## RECAP
REHABILITATION DE 6 LOGEMENTS ET RESTRUCTURATION LOURDE POUR CREATION DE 7 LOGEMENTS 42 AVENUE JEAN JAURES PARIS 19EME DECOMPOSITION DU PRIX GLOBAL ET FORFAITAIRE
N° | LOTS | MONTANTS
00 | DEPOLLUTION – DESAMIANTAGE - DEPLOMBAGE
01 | CURAGE
02 | INSTALLATIONS DE CHANTIER – FONDATIONS - GROS ŒUVRE – CHARPENTE BOIS
03 | COUVERTURE
04 | TRAITEMENT DES FAÇADES
05 | MENUISERIES EXTERIEURES - OCCULTATIONS
06 | METALLERIE
07 | MENUISERIES INTERIEURES
08 | CLOISONS - DOUBLAGE - FAUX PLAFONDS
09 | REVETEMENTS DE SOL - FAÏENCES
10 | PEINTURE
11 | ASCENSEUR
12 | PLOMBERIE - CHAUFFAGE - VENTILATION
13 | ELECTRICITE
14 | AMENAGEMENTS EXTERIEURS
MONTANT TOTAL HT DES TRAVAUX DU PROJET
MONTANT TOTAL TTC DES TRAVAUX DU PROJET
9 | Variante tomettes

## LOT 00
REHABILITATION DE 6 LOGEMENTS ET RESTRUCTURATION LOURDE POUR CREATION DE 7 LOGEMENTS 42 AVENUE JEAN JAURES PARIS 19EME DECOMPOSITION DU PRIX GLOBAL ET FORFAITAIRE
LOT 00 DEPOLLUTION – DESAMIANTAGE - DEPLOMBAGE
N° | POSTES CCTP - OUVRAGES | UNITES | QUANTITES | PRIX UNITAIRES | MONTANTS
0.1 | Traitment de l'amiante
0.11 | Etablissement et gestion du plan de retrait, avenant(s) au plan de retrait, CAP, BSDA, DOE | Ens
0.12 | Installation de chantier comprenant amenée et repli des matériels | U
0.13 | Mise en œuvre d'une zone confinée de niveau 2 (confinement, sas, extracteurs, UCF, etc..) | U
0.14 | Retrait des conduits et mitrons en toiture | Ens
0.15 | Retrait des revêtements de sol | m²
0.16 | Retrait de colle de faïence | m²
0.17 | Analyses de contrôles et libératoires, y compris stratégie d'échantillonnage | U
0.18 | Conditionnement, transport et mise en centre d'enfouissement des déchets | T
0.2 | Traitment du plomb dans les peintures
0.21 | Installation de chantier comprenant amenée et repli des matériels | Ens
0.22 | Mise en œuvre des protections (confinement, sas, extracteurs, UCF, etc..) | U
0.23 | Mise en sécurité des supports contenant du plomb dégradé | m²
0.24 | Analyses surfaciques (test lingettes) | U
0.25 | Conditionnement, transport et évacuation des déchets | T
TOTAL H.T
TVA 20 %
TOTAL T.T.C

## LOT 01
REHABILITATION DE 6 LOGEMENTS ET RESTRUCTURATION LOURDE POUR CREATION DE 7 LOGEMENTS 42 AVENUE JEAN JAURES PARIS 19EME DECOMPOSITION DU PRIX GLOBAL ET FORFAITAIRE
LOT 01 CURAGE
N° | POSTES CCTP - OUVRAGES |  | UNITES | QUANTITES | PRIX UNITAIRES | MONTANTS
Tous les postes de la DPGF doivent être renseignés : Montant du poste OU "Pour Mémoire" OU "Inclus" OU "Sans Objet"
L'entreprise est autorisée à développer sa prestation et ses sous détails de prix dans chaque poste en ajoutant des lignes clairement identifiés avec un remplissage en couleur. (voir règles du RC)
3.1 | Installation de chantier |  | Ens
3.2 | Constat d’huissier / Référé préventif (A la charge du MOA) |  | PM
3.3 | Quitus des réseaux existants |  | PM
3.4 | Travaux préparatoires aux travaux de curage |  | Ens |  |  | 0
(A développer par l'entreprise)
3.5 | Protection des ouvrages conservés |  | m²
(A développer par l'entreprise)
3.6 | Désamiantage |  | LOT 00
3.7 | Traitement du plomb |  | LOT 00
3.8 | Curage et réemploi
3.8.1 | Stockage soigné d’ouvrages déposés par d’autres lots, pour réemploi in situ
(A développer par l'entreprise)
3.8.2 | Dépose soignée d’ouvrages pour réemploi in situ
| 6.7.2 / Note réemploi | Curage soigné : Pavé | m²
| 6.7.4 / Note réemploi | Curage soigné : Luminaire intérieur | u
| 6.7.12 / Note réemploi | Curage soigné : Ferme-porte (accessoire de porte intérieure) | u
| 6.7.13 / Note réemploi | Curage soigné : Tomette | m²
3.8.3 | Stockage soigné d’ouvrages déposés par d’autres lots, pour réemploi ex situ ou valorisation
(A développer par l'entreprise)
3.8.4 | Dépose soignée d’ouvrages pour réemploi ex situ ou valorisation
(A développer par l'entreprise)
3.8.5 | Dépose et évacuation d’ouvrages non concernés par le réemploi
3.8.5.1 | Dépose d'ouvrages extérieurs |  | SO
3.8.5.2 | Débarras des locaux |  | Ens
3.8.5.3 | Appareillage, filerie et terminaux électriques |  | Ens
3.8.5.4 | Appareillage, filerie, canalisations, gaines et terminaux des ouvrages de Plomberie sanitaires et ventilation |  | Ens
3.8.5.5 | Dépose des mobiliers fixes |  | Ens
3.8.5.6 | Dépose des carrelages et autres carreaux de ciment - tomettes |  | m²
3.8.5.7 | Dépose des Parquets |  | m²
3.8.5.8 | Sols souples |  | m²
3.8.5.9 | Dépose des plinthes |  | ml
3.8.5.10 | Dépose de chapes |  | m²
3.8.5.11 | Dépose de Faux-plafond |  | m²
3.8.5.12 | Dépose de menuiseries intérieures |  | Ens
3.8.5.13 | Dépose de cloisonnements |  | m²
3.8.5.14 | Dépose des revêtements muraux et doublage |  | m²
3.8.5.15 | Dépose d’ouvrage de métallerie |  | Ens
3.9 | Matériaux à sourcer |  | HL
TOTAL H.T | [5 empty] | 0
TVA 20 % | [5 empty] | 0
TOTAL T.T.C | [5 empty] | 0

## LOT 02
REHABILITATION DE 6 LOGEMENTS ET RESTRUCTURATION LOURDE POUR CREATION DE 7 LOGEMENTS 42 AVENUE JEAN JAURES PARIS 19EME DECOMPOSITION DU PRIX GLOBAL ET FORFAITAIRE
LOT 02 INSTALLATIONS DE CHANTIER – FONDATIONS - GROS ŒUVRE – CHARPENTE BOIS
N° | POSTES CCTP - OUVRAGES | UNITES | QUANTITES | PRIX UNITAIRES | MONTANTS
Tous les postes de la DPGF doivent être renseignés : Montant du poste OU "Pour Mémoire" OU "Inclus" OU "Sans Objet"
L'entreprise est autorisée à développer sa prestation et ses sous détails de prix dans chaque poste en ajoutant des lignes clairement identifiés avec un remplissage en couleur. (voir règles du RC)
2.1 | Travaux d'intérêts généraux - Aménagement de site |  |  |  | 0
2.1.1 | Installation de la base-vie | ENS |  |  | 0
2.1.2 | Branchements de chantier et consommation | ENS |  |  | 0
2.1.3 | Manutention et levage | ENS |  |  | 0
2.1.4 | Etaiement et stabilité provisoire | ENS |  |  | 0
2.1.5 | Protection provisoire | ENS |  |  | 0
2.1.6 | Entretien du chantier et de ses abords | ENS |  |  | 0
2.1.7 | Nuisances, dééchets et sécurité | ENS |  |  | 0
2.1.8 | Tri, valorisation et évacuation des déchets | ENS |  |  | 0
2.1.9 | Organisation et sécurité du chantier | ENS |  |  | 0
2.1.10 | Protections des voies puubliques | ENS |  |  | 0
2.1.11 | Etudes et encadrement entreprise générale | ENS |  |  | 0
2.1.12 | Etudes complémentaires | ENS |  |  | 0
2.1.13 | Mesures de sécurité - PAQ, PPSPS, PQE | ENS |  |  | 0
2.2 | Travaux préalables |  |  |  | 0
2.2.1 | Nivellement et implantations | ENS |  |  | 0
2.2.2 | Démolition structures rapportées dans la cour intérieur
2.2.2.1 | Démolition des superstructures rapportées dans la cour | ENS |  |  | 0
2.2.2.2 | Purge des fondations existantes | M3 |  |  | 0
2.2.2.3 | Nettoyage, purge des résidus et remise à niveau | M2 |  |  | 0
2.2.2.4 | Remblaiement au droit des fonds de fouilles de fondations existantes | M3 |  |  | 0
2.2.3 | Réseaux enterrés
2.2.3.1 | Tranchées pour passage des réseaux enterrés | M3 |  |  | 0
2.2.3.2 | Regards enterrés | U |  |  | 0
2.2.3.3 | Réseaux EU/EV | ML |  |  | 0
2.2.3.4 | Réseaux EP | ML |  |  | 0
2.2.3.5 | Réseaux EF/ECS/chauffage | ML |  |  | 0
2.3 | Bâtiment A |  |  |  | 0
2.3.1 | Fondations et infrastructures
2.3.1.1 | Travaux de démolition
2.3.1.1.1 | Démolition de voiles maçonnés | M2 |  |  | 0
2.3.1.1.2 | Démolition des dallages exitant des caves | M2 |  |  | 0
2.3.1.2 | Terrassements complémentaires | M3 |  |  | 0
2.3.1.3 | Evacuation des terres excédentaires | M3 |  |  | 0
2.3.1.4 | Réseaux enterrés
2.3.1.4.1 | Siphons | U |  |  | 0
2.3.1.4.2 | Réseaux EU/EV | ML |  |  | 0
2.3.1.4.3 | Fosse de relevage | ML |  |  | 0
2.3.1.5 | Travaux de construction
2.3.1.5.1 | Cuvette ascenseur | U |  |  | 0
2.3.1.5.2 | Fondations superficielles | M3 |  |  | 0
2.3.1.5.3 | Remblaiements contre ouvrages enterrés | M3 |  |  | 0
2.3.1.5.4 | Remblaiement sous dallage | M3 |  |  | 0
2.3.1.5.5 | Reconstitution dallage béton armé | M2 |  |  | 0
2.3.1.6 | Ouvrages en infrastructure
2.3.1.6.1 | Démolition de plancher haut des caves | M2 |  |  | 0
2.3.1.6.2 | Maçonnerie de blocs à bancher porteuses | M2 |  |  | 0
2.3.1.6.3 | Dalle BA | M2 |  |  | 0
2.3.1.6.4 | Création poutre/linteau et poteaux BA | M3 |  |  | 0
2.3.1.6.5 | Maçonnerie en parpaing pour remplissage | M2 |  |  | 0
2.3.1.7 | Ouvrages divers
2.3.1.7.1 | Reprises diverses sur les ouvrages existants | ENS |  |  | 0
2.3.1.7.2 | Socles pour équipements techniques | U |  |  | 0
2.3.2 | Superstructure bâtiment A
2.3.2.1 | Intervention au rez-de-chaussée
2.3.2.1.1 | Création d'ouverture dans mur maçonnés | M2 |  |  | 0
2.3.2.1.2 | Démolition de voiles maçonnés | M2 |  |  | 0
2.3.2.1.3 | Purge chape existante | M2 |  |  | 0
2.3.2.1.4 | Bouchement de baies existantes | M2 |  |  | 0
2.3.2.1.5 | Recharge en chape allégée | M2 |  |  | 0
2.3.2.1.7 | Poteaux métallique en façade et en commerce | KG |  |  | 0
2.3.2.1.8 | Poutres métalliques de renfort | KG |  |  | 0
2.3.2.1.9 | Réalisation des jambages de baies sur rue | M3 |  |  | 0
2.3.2.2 | Intervention dans les niveaux supérieurs
2.3.2.2.1 | Démolition pans de bois intérieur | M2 |  |  | 0
2.3.2.2.2 | Poteaux intérieurs en bois | M3 |  |  | 0
2.3.2.2.3 | Poutres intérieurs en bois | M3 |  |  | 0
2.3.2.2.4 | Démolition plancher bois | M2 |  |  | 0
2.3.2.2.5 | Solivage bois | M3 |  |  | 0
2.3.2.2.6 | Plancher courant trame centrale | M2 |  |  | 0
2.3.2.2.7 | Reprise manuelles des assemblages de planchers | ENS |  |  | 0
2.3.2.2.8 | Plancher connecté courant sur solivage existant et neuf | M2 |  |  | 0
2.3.2.2.9 | Démolition pans de bois en façade | M2 |  |  | 0
2.3.2.2.10 | Réalisation d'assise BA | M3 |  |  | 0
2.3.2.2.11 | Façade à ossature bois | M2 |  |  | 0
2.3.2.2.12 | Poteaux bois de façade | M3 |  |  | 0
2.3.2.2.13 | Poutres bois de façade | M3 |  |  | 0
2.3.2.2.14 | Provision pour remplacement de solives dégradées ou à dimensions réduites
| Solives primaires de plancher | M3 |  |  | 0
| Solives plancher sous salle d'eau | M3 |  |  | 0
2.3.2.2.15 | Reprise de pans de bois existants conservés | ML |  |  | 0
2.3.2.2.16 | Reprise linteaux bois de façade | U |  |  | 0
2.3.2.3 | Intervention en toiture
2.3.2.3.1 | Edicule d'ascenseur | U |  |  | 0
2.3.2.3.2 | Dépose plancher et courverture | M2 |  |  | 0
2.3.2.3.3 | Solivage bois | M3 |  |  | 0
2.3.2.3.4 | Poutres support de toiture technique | KG |  |  | 0
2.3.2.3.5 | Plancher béton sur bac collaborant | M2 |  |  | 0
2.3.2.3.6 | Pannes bois | M3 |  |  | 0
2.3.2.3.7 | Chevrons | M2 |  |  | 0
2.3.2.3.8 | Reprise chevêtre pour trémie de désenfumage en toiture | ENS |  |  | 0
2.3.2.4 | Ouvrages divers bâtiment A
2.3.2.4.1 | Bouchement trémies | U |  |  | 0
2.3.2.4.2 | Ouvertures trémies | U |  |  | 0
2.3.2.4.3 | Seuils BA | U |  |  | 0
2.3.2.4.4 | Reprises diverses sur les ouvrages existants | ENS |  |  | 0
2.3.2.4.5 | Maçonneries en parpaing de remplissage | M2 |  |  | 0
2.3.2.4.6 | Sommiers/Empochement BA | U |  |  | 0
2.4 | Bâtiment B |  |  |  | 0
2.4.1 | Fondations et infrastructures
2.4.1.1 | Ouvrages en infrastructure
2.4.1.1.1 | Révision générale des anciens planchers | ENS |  |  | 0
2.4.2 | Superstructure bâtiment B
2.4.2.1 | Provision pour de la charpente existante | M2 |  |  | 0
2.4.2.2 | Création chevêtre pour trémie de désenfumage en toiture | ENS |  |  | 0
2.4.2.3 | Ouvrages divers bâtiment B
2.4.2.3.1 | Bouchement trémies | U |  |  | 0
2.4.2.3.2 | Ouvertures trémies | U |  |  | 0
2.4.2.3.3 | Reprises diverses sur les ouvrages existants | ENS |  |  | 0
TOTAL H.T |  |  |  |  | 0
TVA 20 %
TOTAL T.T.C

## LOT 03
REHABILITATION DE 6 LOGEMENTS ET RESTRUCTURATION LOURDE POUR CREATION DE 7 LOGEMENTS 42 AVENUE JEAN JAURES PARIS 19EME DECOMPOSITION DU PRIX GLOBAL ET FORFAITAIRE
LOT 03 COUVERTURE
N° | POSTES CCTP - OUVRAGES |  | UNITES | QUANTITES | PRIX UNITAIRES | MONTANTS
Tous les postes de la DPGF doivent être renseignés : Montant du poste OU "Pour Mémoire" OU "Inclus" OU "Sans Objet"
L'entreprise est autorisée à développer sa prestation et ses sous détails de prix dans chaque poste en ajoutant des lignes clairement identifiés avec un remplissage en couleur. (voir règles du RC)
3.1 | Etudes techniques |  | PM
3.2 | Installation de chantier |  | PM
3.3 | Prescriptions en lien avec les certifications et labels |  | PM
3.4 | Constat d’état avant travaux |  | PM
3.5 | Echafaudage et protection |  | PM
3.6 | Révision de la couverture existante en zinc du bâtiment A
3.6.1 | Protection étanche |  | m²
3.6.2 | Dépose d’ouvrages non conservés |  | Ens
(A développer par l'entreprise)
3.6.3 | Travaux sur charpente bois conservée |  | LOT 02
3.6.4 | Révision de la couverture existante en zinc |  | m²
3.6.5 | Ouvrages d’évacuation des eaux pluviales
3.6.5.1 | Modification des ouvrages linéaires d’évacuation des eaux pluviales
|  | Dépose | ml
|  | Chéneaux | ml
|  | Gouttière | ml
3.6.5.2 | Descentes extérieures des EP
|  | DEP | ml
|  | Dauphins fonte | u
3.6.6 | Sorties de toitures à créer |  | u
(A développer par l'entreprise)
3.6.7 | Ouvrages de zinguerie : Couvertines et entablement |  | ml
(A développer par l'entreprise)
3.6.8 | Sécurité en toiture
3.6.8.1 | Anneaux d’ancrage |  | u
3.6.8.2 | Garde-corps au droit de la terrasse technique |  | ml
3.6.8.3 | Ligne de vie |  | ml
3.6.9 | Châssis de toit de désenfumage |  | u
3.6.10 | Rehausse des souches |  | SO
3.6.11 | Protection étanche des souches de cheminées |  | Ens
3.7 | Couvertures neuves en zinc sur bâtiment B
3.7.1 | Dépose de la couverture existante |  | LOT 02
3.7.2 | Charpente bois pour couverture créée |  | LOT 02
3.7.3 | Protection étanche |  | m²
3.7.4 | Voligeage pour couverture |  | m²
3.7.5 | Ecran sous toiture – Pare pluie |  | SO
3.7.6 | Couverture en feuilles de zinc |  | m²
3.7.7 | Traitement des singularités du toit
3.7.8 | Ventilation de la couverture
3.7.8.1 | Aération linéaire |  | ml
3.7.8.2 | Chatières (norme NF P 37-410) |  | u
3.7.9 | Sorties de toitures |  | u
(A développer par l'entreprise)
3.7.10 | Ouvrages de zinguerie : Couvertines et entablement |  | ml
(A développer par l'entreprise)
3.7.11 | Ouvrages d’évacuation des eaux pluviales
3.7.11.1 | Chéneaux zinc encaissés côté courette |  | ml
3.7.11.2 | Gouttières zinc sur entablement côté cour |  | ml
3.7.11.3 | Descentes extérieures des EP
|  | DEP | ml
|  | Dauphins fonte | u
3.7.12 | Sécurité en toiture
3.7.12.1 | Anneaux d’ancrage |  | u
3.7.12.2 | Ligne de vie |  | ml
3.7.13 | Châssis de toit de désenfumage |  | u
3.7.14 | Châssis de toit d’accès |  | u
3.7.15 | Rehausse des souches |  | SO
3.7.16 | Protection étanche des souches de cheminées |  | Ens
3.8 | Etanchéité sur terrasses techniques
3.8.1 | Etanchéité pour toiture terrasse technique avec protection gravillon |  | m²
3.8.2 | Edicules : Protection autoprotégée |  | m²
3.8.3 | Châssis de toit d'accès |  | u
TOTAL H.T
TVA 20 %
TOTAL T.T.C

## LOT 04
REHABILITATION DE 6 LOGEMENTS ET RESTRUCTURATION LOURDE POUR CREATION DE 7 LOGEMENTS 42 AVENUE JEAN JAURES PARIS 19EME DECOMPOSITION DU PRIX GLOBAL ET FORFAITAIRE
LOT 04 TRAITEMENT DES FACADES
N° | POSTES CCTP - OUVRAGES |  |  | UNITES | QUANTITES | PRIX UNITAIRES | MONTANTS
Tous les postes de la DPGF doivent être renseignés : Montant du poste OU "Pour Mémoire" OU "Inclus" OU "Sans Objet"
L'entreprise est autorisée à développer sa prestation et ses sous détails de prix dans chaque poste en ajoutant des lignes clairement identifiés avec un remplissage en couleur. (voir règles du RC)
3.1 | Etudes techniques |  |  | PM
3.2 | Installation de chantier |  |  | PM
3.3 | Prescriptions en lien avec les certifications et labels |  |  | PM
3.4 | Echafaudage |  |  | m²
3.5 | Travaux préparatoires de rénovation |  |  | m²
3.6 | Travaux sur façade rue du bâtiment A : Du RdC au R+4
3.6.1 | Enduit à la chaux
|  | Surface courante |  | m²
|  | Ebrasements |  | ml
3.6.2 | Soubassements |  |  | m²
3.6.3 | Appuis de fenêtres |  |  | ml
3.6.4 | Bandeaux |  |  | ml
3.6.5 | Encadrement des menuiseries |  |  | ml
3.7 | Travaux sur façade cour des bâtiments A et B, y compris courette bâtiment B : Du RdC au R+2
3.7.1 | Soubassement minéral à RdC |  |  | m²
| 6.7.16 / Note réemploi |  | Réemploi in-situ : Soubassement façade
3.7.2 | Enduits sur ITE du RdC au R+2 : Support maçonnés existants
|  | Surface courante |  | m²
|  | Ebrasements |  | ml
|  | Appuis de baies |  | ml
|  | Encadrement des menuiseries |  | ml
3.8 | Travaux sur façade du bâtiment A : ITE sur FOB
|  | Surface courante |  | m²
|  | Ebrasements |  | ml
|  | Appuis de baies |  | ml
|  | Encadrement des menuiseries |  | ml
3.9 | Travaux sur souches - cheminées en toitures
3.9.1 | Nature des matériaux des cheminées |  |  | PM
3.9.2 | Ravalement des souches et cheminées en briques non enduites |  |  | m²
3.9.3 | Ravalement des souches et cheminées enduites
3.9.3.1 | Préparations des supports |  |  | m²
3.9.3.2 | Enduit à la chaux |  |  | m²
3.10 | Travaux sur pignons et mitoyens
3.10.1 | Préparations des supports |  |  | m²
3.10.2 | Ravalement sur façades non enduites |  |  | m²
3.10.3 | Ravalement sur façades enduites |  |  | m²
3.11 | Peinture sur ouvrages bois extérieurs |  |  | m²
(A développer par l'entreprise)
3.12 | Peinture sur ouvrages métalliques extérieurs |  |  | m²
(A développer par l'entreprise)
3.13 | Peinture sur ouvrages maçonnés extérieurs |  |  | m²
(A développer par l'entreprise)
3.14 | Couvertines |  |  | ml
(A développer par l'entreprise)
3.15 | Descentes extérieures des EP |  |  | LOT 03
TOTAL H.T
TVA 20 %
TOTAL T.T.C

## LOT 05
REHABILITATION DE 6 LOGEMENTS ET RESTRUCTURATION LOURDE POUR CREATION DE 7 LOGEMENTS 42 AVENUE JEAN JAURES PARIS 19EME DECOMPOSITION DU PRIX GLOBAL ET FORFAITAIRE
LOT 05 MENUISERIES EXTERIEURES - OCCULTATIONS
N° | POSTES CCTP - OUVRAGES |  | UNITES | QUANTITES | PRIX UNITAIRES | MONTANTS
Tous les postes de la DPGF doivent être renseignés : Montant du poste OU "Pour Mémoire" OU "Inclus" OU "Sans Objet"
L'entreprise est autorisée à développer sa prestation et ses sous détails de prix dans chaque poste en ajoutant des lignes clairement identifiés avec un remplissage en couleur. (voir règles du RC)
3.1 | Etudes techniques |  | PM
3.2 | Installation de chantier |  | PM
3.3 | Prescriptions en lien avec les certifications et labels |  | PM
3.4 | Généralités |  | PM
3.5 | Dépose des blocs portes extérieurs et menuiseries extérieures |  | m²
3.6 | Menuiseries extérieures neuves en acier des commerces à RdC : MEN-A-2
3.6.1 | Parties fixes vitrées
|  | Parties vitrées | m²
|  | Allèges pleines | m²
|  | Grille de ventgilation | u
3.6.2 | Habillage bandeaux et pilastres |  | m²
3.6.3 | Blocs portes |  | u
3.7 | Menuiseries extérieures neuves en aluminium des parties communes à rdc côté cour
3.7.1 | Parties fixes : MEN-A-12 |  | m²
3.7.2 | Bloc porte d’accès au local vélos : MEN-A-10 |  | u
3.7.3 | Bloc porte d’accès au hall : MEN-A-11 |  | u
3.8 | Menuiseries extérieures neuves en bois des logements
|  | MEN-A-03 | u
|  | MEN-A-04 | u
|  | MEN-A-05 | u
|  | MEN-A-06 | u
|  | MEN-A-07 | u
|  | MEN-A-08 | u
|  | MEN-A-09 | u
|  | MEN-A-13 | u
|  | MEN-A-14 | u
|  | MEN-A-15 | u
|  | MEN-A-16 | u
|  | MEN-A-17 | u
|  | MEN-A-18 | u
|  | MEN-A-19 | u
|  | MEN-A-20 | u
|  | MEN-B-02 | u
|  | MEN-B-03 | u
|  | MEN-B-04 | u
|  | MEN-B-07 | u
|  | MEN-B-08 | u
3.9 | Blocs portes intérieurs du hall en bois
|  | MeIn-10 | u
|  | MeIn-11 | u
3.10 | Bouche d'entrée d'air |  | PM
3.11 | Bavette d’habillage en zinc |  | ml
3.12 | Habillage ébrasements extérieurs |  | LOT 04
3.13 | Révision des blocs porte d’entrée des bâtiments A et B
|  | MEN-A-01 | u
|  | MEN-B-01 | u
3.14 | Occultation des menuiseries des logements
3.14.1 | Volets pliants en bois |  | m²
3.14.2 | Stores toiles extérieurs sur menuiseries côté cour |  | m²
3.15 | Nettoyage des façades vitrées |  | m²
TOTAL H.T
TVA 20 %
TOTAL T.T.C

## LOT 06
REHABILITATION DE 6 LOGEMENTS ET RESTRUCTURATION LOURDE POUR CREATION DE 7 LOGEMENTS 42 AVENUE JEAN JAURES PARIS 19EME DECOMPOSITION DU PRIX GLOBAL ET FORFAITAIRE
LOT 06 METALLERIE
N° | POSTES CCTP - OUVRAGES |  | UNITES | QUANTITES | PRIX UNITAIRES | MONTANTS
3.1 | Etudes techniques |  | PM
3.2 | Installation de chantier |  | PM
3.3 | Prescriptions en lien avec les certifications et labels |  | PM
3.4 | Bloc porte métallique - MEN-B-09 |  | u
3.5 | Garde-corps
3.5.1 | Dépose de garde existants remplacés |  | ml
3.5.2 | Garde-corps extérieurs neufs en tableaux : SE 10 – SE 11 – SE 13
|  | SE 10 | ml
|  | SE 11 | ml
|  | SE 13 | ml
3.5.3 | Garde-corps extérieurs existants conservés : SE 12 |  | ml
3.5.4 | Garde-corps extérieurs neufs sur terrasse technique du bâtiment A : SE 05 |  | ml
3.5.5 | Garde-corps et mains courantes escalier extérieur du bâtiment B : SE 03 |  | ml
3.5.6 | Garde-corps des escaliers communs intérieurs |  | LOT 07
3.6 | Mains courantes intérieures |  | ml
3.7 | Grilles de ventilation
3.7.1 | Grilles de ventilation statiques extérieures en pose verticale |  | m²
3.7.2 | Grilles statiques de Ventilation intérieures |  | m²
3.7.3 | Grilles à la charge du corps d’état CVC |  | LOT 12
3.7.4 | Grilles en pose horizontale extérieure sur édicule de ventilation |  | m²
3.8 | Echelles
3.8.1 | Echelles bâtiments A et B : SE 05 |  | u
3.8.2 | Echelle bâtiment B : SE 04 |  | u
3.9 | Portillon coffret Enedis |  | u
3.10 | Parking deux roues |  | u
3.11 | Habillage de la zone technique sur couverture du bâtiment A |  | Ens
3.12 | Joints |  | Ens
TOTAL H.T
TVA 20 %
TOTAL T.T.C

## LOT 07
REHABILITATION DE 6 LOGEMENTS ET RESTRUCTURATION LOURDE POUR CREATION DE 7 LOGEMENTS 42 AVENUE JEAN JAURES PARIS 19EME DECOMPOSITION DU PRIX GLOBAL ET FORFAITAIRE
LOT 07 MENUISERIES INTERIEURES
N° | POSTES CCTP - OUVRAGES |  |  | UNITES | QUANTITES | PRIX UNITAIRES | MONTANTS
Tous les postes de la DPGF doivent être renseignés : Montant du poste OU "Pour Mémoire" OU "Inclus" OU "Sans Objet"
L'entreprise est autorisée à développer sa prestation et ses sous détails de prix dans chaque poste en ajoutant des lignes clairement identifiés avec un remplissage en couleur. (voir règles du RC)
3.1 | Etudes techniques |  |  | PM
3.2 | Installation de chantier |  |  | PM
3.3 | Prescriptions en lien avec les certifications et labels |  |  | PM
3.4 | Serrures et canons provisoires |  |  | u
3.5 | Blocs portes
3.5.1 | Organigramme |  |  | Ens
3.5.2 | Contrôle d’accès |  |  | PM
3.5.3 | Prescriptions générales |  |  | PM
3.5.4 | Prescriptions particulières |  |  | PM
3.5.5 | Préconisations acoustiques |  |  | PM
3.5.6 | Description des blocs portes
3.5.6.1 | Blocs portes paliers blindés des logements : MeIn-1 et MeIn-7
|  | MeIn1 |  | u
|  | MeIn7 |  | u
3.5.6.2 | Blocs portes intérieurs pleins sur circulation commune
|  | MeIn-3b |  | u
|  | MeIn-4 |  | u
|  | MeIn-5 |  | u
|  | MeIn-6 |  | u
|  | MeIn-17 |  | u
|  | Accès locaux techniques au sous sol du bâtiment A |  | u
|  | 6.7.17 / Note réemploi | Réemploi in-situ : Ferme-porte | u
|  | 6.7.17 / Note réemploi | Approvisionnement exterieur : Ferme-porte | u
3.5.6.3 | Portes intérieures des logements : Battantes : MeIn-2 |  |  | u
3.5.6.4 | Portes coulissantes à galandage des logements : MeIn-8 et MeIn9
|  | MeIn-8 |  | u
|  | MeIn-9 |  | u
3.5.6.5 | Portes des caves du bâtiment A : MeIn-3a |  |  | u
3.5.6.6 | Travaux sur blocs portes conservés |  |  | u
3.6 | Placards des logements
3.6.1 | Façades de Placards coulissantes |  |  | m²
3.6.2 | Façades de placards battantes |  |  | m²
3.6.3 | Façades de placards GTL |  |  | m²
3.6.4 | Aménagement intérieur de placards |  |  | Ens
(A développer par l'entreprise)
3.7 | Trappes de visites en bois : MeIn -18 à MeIn -22
|  | MeIn-18 |  | u
|  | MeIn-19 |  | u
|  | MeIn-20 |  | u
|  | MeIn-21 |  | u
|  | MeIn-22 |  | u
3.8 | Plinthes en bois
|  | Logements |  | ml
|  | Hall |  | ml
|  | Autres |  | ml
3.9 | Façades de gaines techniques avec un PV d'essai pour un degré coupe-feu 1/2h |  |  | m²
3.10 | Coffre cache tuyaux |  |  | Ft
3.11 | Miroirs des SdB des logements |  |  | LOT 12
3.12 | Travaux sur escaliers communs existants tous niveaux
(A développer par l'entreprise)
3.13 | Tablette d’habillage |  |  | ml
3.14 | Chants, calfeutrements |  |  | Ft
3.15 | Equipements du hall
3.15.1 | Boîtes aux lettres |  |  | u
3.15.2 | Tableau d’affichage |  |  | u
3.15.3 | Corbeille |  |  | u
3.15.4 | Miroir |  |  | u
3.16 | Signalétiques
|  | Numéro postal (signalétique extérieur) |  | u
|  | Numérotation de chaque porte palière |  | u
|  | Identification pour chaque local annexe |  | u
|  | Signalétique réglementaire (portes CF, étiquetage des colonnes montantes, etc.). |  | Ens
|  | Evacuation Sécurité incendie |  | u
|  | Panneaux pour les consignes de TRI |  | u
3.17 | Escalier bois du commerce |  |  | u
3.18 | Meubles de cuisine et bacs de compostage
|  | T1 - T2 |  | u
|  | T3 - T4 |  | u
TOTAL H.T | [6 empty] | 0
TVA 20 % | [6 empty] | 0
TOTAL T.T.C | [6 empty] | 0

## LOT 08
REHABILITATION DE 6 LOGEMENTS ET RESTRUCTURATION LOURDE POUR CREATION DE 7 LOGEMENTS 42 AVENUE JEAN JAURES PARIS 19EME DECOMPOSITION DU PRIX GLOBAL ET FORFAITAIRE
LOT 08 CLOISONS - DOUBLAGE - FAUX PLAFONDS
N° | POSTES CCTP - OUVRAGES |  |  | UNITES | QUANTITES | PRIX UNITAIRES | MONTANTS
Tous les postes de la DPGF doivent être renseignés : Montant du poste OU "Pour Mémoire" OU "Inclus" OU "Sans Objet"
L'entreprise est autorisée à développer sa prestation et ses sous détails de prix dans chaque poste en ajoutant des lignes clairement identifiés avec un remplissage en couleur. (voir règles du RC)
3.1 | Etudes techniques |  |  | PM
3.2 | Installation de chantier |  |  | PM
3.3 | Prescriptions en lien avec les certifications et labels |  |  | PM
3.4 | Généralités |  |  | PM
3.5 | Isolation - Doublage
3.5.1 | Doublage intérieur ITI sur façades maçonnées des bâtiments A : 12 cm
|  | Surface courante |  | m²
|  | PV hydro |  | m²
3.5.2 | Doublage intérieur ITI sur pignons maçonnés des bâtiments A : 12 cm
|  | Surface courante |  | m²
|  | PV hydro |  | m²
3.5.3 | Doublage intérieur ITI sur pignons maçonnés des bâtiments B : 14 cm
|  | Surface courante |  | m²
|  | PV hydro |  | m²
3.5.4 | Doublage intérieur ITI sur pignons maçonnés des bâtiments B : 12 cm
|  | Surface courante |  | m²
|  | PV hydro |  | m²
3.5.5 | Doublage intérieur sur façades FOB du bâtiment A : Côté rue
|  | Surface courante |  | m²
|  | PV hydro |  | m²
3.5.6 | Doublage intérieur sur façades FOB du bâtiment A : Côté cour
|  | Surface courante |  | m²
|  | PV hydro |  | m²
3.5.7 | Doublage intérieur thermo-acoustique sur escaliers communs et cage d’ascenseur des bâtiments A et B
|  | Surface courante |  | m²
|  | PV hydro |  | m²
3.5.8 | Doublage intérieur thermo-acoustique entre commerces et parties communes à RdC |  |  | m²
3.5.9 | Isolation acoustique, thermique et feu en sous face de plancher du bâtiment A
|  | Entre RDC et logement à R+1 / plancher haut des espaces escalier et cellier non chauffé à R+1 sous le logement à R+2 |  | m²
|  | Sujétions particulières pour le commerce |  | Ens
|  | Sujétions particulières pour accroche de soffite sous le faux plafond coupe feu |  | Ens
|  | Entre étages courant de logements |  | m²
|  | Sujétions particulières pour accroche de soffite sous le faux plafond coupe feu : |  | Ens
3.5.10 | Isolation acoustique et thermique en sous face de plancher du bâtiment B |  |  | m²
3.5.11 | Isolation thermique sous couverture des bâtiments A et B |  |  | m²
3.5.12 | Plaques de BA13 collées |  |  | m²
3.5.13 | Plaques de BA13 demi stil sur pignons |  |  | m²
3.5.14 | Chapes sèches |  |  | SO
3.5.15 | Chapes humides acoustique |  |  | LOT 02
3.5.16 | Isolation thermique et acoustique rapportée pour éléments techniques |  |  | LC
3.5.17 | Flocage en PH des sous-sols des bâtiments A et B |  |  | m²
3.6 | Encoffrement coupe-feu des structures bois |  |  | m²
(A développer par l'entreprise)
3.7 | Cloisons intérieures
3.7.1 | Cloisons de distribution sur ossature des logements de 72 mm
|  | Surface courante |  | m²
|  | PV hydro |  | m²
3.7.2 | Cloisons sur ossature de 98 mm
|  | Surface courante |  | m²
|  | PV hydro |  | m²
3.7.3 | Cloisons sur ossature de 160 mm
|  | Surface courante |  | m²
|  | PV hydro |  | m²
3.7.4 | Cloisons de distribution sur rail de 200 mm
|  | Surface courante |  | m²
|  | PV hydro |  | m²
3.7.5 | Cloisons en carreaux de plâtre |  |  | m²
3.7.6 | Habillages techniques
3.8 | Soffites – Gaines techniques
Gaines verticales coupe-feu 1 H ou 2 H sur 4 faces
|  |  | CF 1 H | ml
|  |  | CF 2H | ml
Gaines horizontales coupe-feu 1 H ou 2 H sur 4 faces
|  |  | CF 1 H | ml
|  |  | CF 2H | ml
|  | Gaine technique verticale TYPE 1 |  | ml
|  | Gaine technique verticale TYPE 2 |  | ml
|  | Soffite technique |  | ml
Trappes de visite et volets de désenfumage
|  |  | Pose des trappes de visites | u
|  |  | Pose des volets de désenfumage | u
|  |  | Fourniture et posede trappes de visite | u
3.9 | Faux plafonds
3.9.1 | Faux plafonds en plaque de plâtre
|  | Sous plancher |  | Voir ci avant
|  | Sous combles |  | m²
3.9.2 | Trappes de visites en plâtre |  |  | u
3.9.3 | Jouées et retombées |  |  | ml
3.10 | Plâtre projeté en sous faces escaliers |  |  | m²
3.11 | Rebouchages et reprises de plâtre |  |  | Ens
TOTAL H.T | [6 empty] | 0
TVA 20 % | [6 empty] | 0
TOTAL T.T.C | [6 empty] | 0

## LOT 09
REHABILITATION DE 6 LOGEMENTS ET RESTRUCTURATION LOURDE POUR CREATION DE 7 LOGEMENTS 42 AVENUE JEAN JAURES PARIS 19EME DECOMPOSITION DU PRIX GLOBAL ET FORFAITAIRE
LOT 09 REVETEMENTS DE SOLS - FAIENCES
N° | POSTES CCTP - OUVRAGES |  |  | UNITES | QUANTITES | PRIX UNITAIRES | MONTANTS
3.1 | Installation de chantier |  |  | PM
3.2 | Prescriptions en lien avec les certifications et labels |  |  | PM
3.3 | Supports livrés |  |  | PM
3.4 | Chape thermo-acoustique - Chape humide |  |  | LOT 02
3.5 | Ragréage |  |  | m²
3.6 | Sous couche résiliente |  |  | m²
3.7 | Etanchéité sous carrelage
3.7.1 | Au sol des salles d’eau et salles de bains du bâtiment A |  |  | m²
3.7.2 | Au sol des salles d’eau du bâtiment B |  |  | m²
3.7.3 | Au sol du local OM à RdC |  |  | m²
3.7.4 | Au mur |  |  | m²
3.8 | Revêtements des logements
3.8.1 | Revêtement de sol souple en linoléum : Toutes pièces |  |  | m²
3.8.2 | Faïence murale des logements
|  | Surface courante |  | m²
|  | Arrêt de carrelage |  | ml
3.9 | Revêtements des parties communes
3.9.1 | Revêtement de sol du hall et du dégagement à rez de chaussée |  |  | m²
3.9.2 | Revêtement des paliers : Tomettes conservées |  |  | m²
3.9.3 | Revêtement des paliers : Tomettes de récupération
|  | 6.7.20 / Note réemploi | Réemploi in-situ : Revêtement de sol tomettes | m²
3.9.4 | Tapis d’entrée dans le hall à rez-de-chaussée |  |  | m²
3.9.5 | Carrelage au sol anti dérapant : Local OM à RdC
|  | Surface courante |  | m²
|  | Plinthe |  | ml
3.9.6 | Carrelage mural : Local OM à RdC
|  | Surface courante |  | m²
|  | Arrêt de carrelage |  | ml
3.10 | Paillasses, tabliers de baignoires et socles |  |  | Ens
3.11 | Trappes de visites : MeIn 23 et MeIn 24
|  | MeIn-23 |  | u
|  | MeIn-24 |  | u
3.12 | Arrêt de carrelage |  |  | ml
3.13 | Joints étanches |  |  | Ens
TOTAL H.T
TVA 20 %
TOTAL T.T.C
3.9.2 | Variante pour les Revêtement des paliers : Tomettes conservées dans la base à remplacer par des tomettes neuves respectant les exigences Cerqual |  |  | m²

## LOT 13
BATIMENT A
LOT 13 COURANTS FORTS / COURANTS FAIBLES
Phase DCE - Indice 0
Désignation des ouvrages à réaliser en base |  | U | Q | Prix unitaire en € HT | Prix total en € HT | Prix par poste en € HT | Prix par chapitre en € HT
L'entreprise vérifiera toutes les quantités et dimensions indiquées sur le bordereau qui sont données à titre indicatif. Il lui appartient de faire tous les changements de quantités selon son propre relevé sur les documents du dossier de consultation et sur site si cela s'avère possible. Aucune plus-value ne sera accordée en cas d'augmentation des quantités ou des diamètres indiquées, ni en cas de mauvaise interprétation du présent document. L'entreprise remplira les prix unitaires de toutes les lignes du bordereau, même pour les quantités qu'elle considère nulles. La présente offre est considérée globale et forfaitaire. Il appartiendra à l'entreprise de se rapporter aux documents de l'appel d'offre pour réaliser son offre et tenir compte de toutes les spécificités des équipements (pose et description). L'entreprise est autorisée à développer sa prestation et ses sous détails de prix dans chaque poste en ajoutant des lignes clairement identifiés avec un remplissage en couleur. (voir règles du RC) Avant de répondre à cet appel d'offre et dans le cas des réhabilitations ou rénovation, l'entreprise réalisera une visite sur place pour appréhender l'opération et ses difficultés.
1 | PREAMBULE
Le présent bordereau inclue toutes les prestations nécessaires au respect du CCTP Courants Forts & Faibles ainsi qu'au respect de la réglementation.
2 | LOGEMENTS | [5 empty] | 0
NOTA : chiffrer les logements avec une simple DCL au-dessus des lavabos SdB. Merci de chiffrer la fourniture et la pose du luminaire type E en option à la fin du document. Idem pour les attentes électriques pour brasseur d'air.
2.1 | Logement type T2 |  |  |  |  | 0
| Distribution logement | ens
| Descentes cloison | cis
| Gaine Technique Logement comprenant également le coffret de communication et support box opérateur | cis
| Appareillage (compris douille DCL, luminaires SDB et Cuisine, luminaire extérieur, sonnette, ...) | cis
| Alimentation vers lot CVC (vmc...) | cis
| Consuel | cis
2.2 | Logement type T3 |  |  |  |  | 0
| Distribution logement | ens
| Descentes cloison | cis
| Gaine Technique Logement comprenant également le coffret de communication et support box opérateur | cis
| Appareillage (compris douille DCL, luminaires SDB et Cuisine, luminaire extérieur, sonnette, ...) | cis
| Alimentation vers lot CVC (vmc...) | cis
| Consuel | cis
2.3 | Logement type T4 |  |  |  |  | 0
| Distribution logement | ens
| Descentes cloison | cis
| Gaine Technique Logement comprenant également le coffret de communication et support box opérateur | cis
| Appareillage (compris douille DCL, luminaires SDB et Cuisine, luminaire extérieur, sonnette, ...) | cis
| Alimentation vers lot CVC (vmc...) | cis
| Consuel | cis
2.4 | Logement type T5 |  |  |  |  | 0
| Distribution logement | ens
| Descentes cloison | cis
| Gaine Technique Logement comprenant également le coffret de communication et support box opérateur | cis
| Appareillage (compris douille DCL, luminaires SDB et Cuisine, luminaire extérieur, sonnette, ...) | cis
| Alimentation vers lot CVC (vmc...) | cis
| Consuel | cis
3 | SERVICES GENERAUX LOGEMENT | [5 empty] | 0
3.1 | Colonnes Montantes Electrique Logements |  |  |  |  | 0
COUPE-CIRCUIT PRINCIPAL COLLECTIF
CA305 | Borne de coupure et protection 3 directions ECP-3D | u
DISTRIBUTEURS DE COLONNE ET ACCESSOIRES
Q903 | Distributeur de niveau 200A 6 DEP CPF | u
Q881 | ENS CPF 60A Universel Tri | u
Q880 | ENS CPF 60A Universel Mono | u
Q907 | Cornet distributeur 200/400A CPF | u
PROTECTION FUSIBLE
P241 | Cartouche fusible T00 AD 30A | u
P243 | Cartouche fusible T00 AD 60A | u
P240 | Neutre couteau taille 00 | u
P242 | Cartouche fusible T00 AD 45A | u
COMPTAGE
R111 | Panneau 250 x 250 compteur TRI + Disjoncteur | u
R112 | Habillage pour Panneau Triphasé 250 x 250 | u
P470 | Panneau 250 x 250 Linky + Disjoncteur Type A | u
N468 | Disjoncteur de branchement TETRA 30A sélectif | u
N463 | Disjoncteur de branchement BIPO 45A sélectif | u
| Disjoncteur de branchement BIPO 60A sélectif | u
| Disjoncteur de branchement TETRA 45A sélectif | u
N469 | Disjoncteur de branchement TETRA 60A sélectif | u
P474 | Habillage Panneau 250 x 250 Linky + Disjoncteur | u
ACCESSOIRES
EE010 | Plaque obturation étages Gaine de Colonne | u
EE002 | Lot de 10 Plaques identitfication logement | u
EE012 | Kit condomnation Gaine colonne + serrure | u
N090 | Ensemble de mise à la terre des émergences | u
| Colonne 4x95² | ml
| Colonne 4x50² | ml
| Colonne 4x35² | ml
| DI 4x16² | ml
| DI 2x10² | ml
| DI 2x16² | ml
| DI 2x25² | ml
TARIF JAUNE - SERVICES GENERAUX
COUPE-CIRCUIT PRINCIPAL
| Pose du coffret type C400/P200 (hors fourniture) | ens
| Mise à la terre du coffret C400/P200 | ens
Liaison coupe circuit vers comptage :
| Câble U1000R2V | ml
| Accessoires de pose et raccordement | cis
Tableau de comptage :
| Fixation et raccordement de l'armoire de comptage | ens
Liaison Tableau de comptage vers TGBT:
| Câble U1000R2V | ml
3.2 | Réseau de terre |  |  |  |  | 0
| Réalisation de toutes les liaisons équipotentielles (y compris soudure exothermique type Cadwell) | ens
| Adjonction piquet de terre | ens
| Pénétration des locaux par fourreaux | so
| Réalisation de l'interconnexion des terres | ens
Colonne de terre
| BARRETTE DE COUPURE DE TERRE BASSE POUR COLONNE | u
| BOÎTIER POUR BARRETTE DE TERRE (SANS BARRETTE) | u
| RÉPARTITEUR DE TERRE 5 DÉRIVATIONS POUR COLONNE | u
3.3 | Tableau Général Basse Tension "TGBT SGX" |  |  |  |  | 0
| Fourniture et pose du TGBT SGX | ens
| Enveloppe, jeu de barre | cis
| Protection des personnes et du matériel (disj. Magn. Therm. , DDR) de type débrochable | cis
| Connexions, goulottes, borniers, plastrons | cis
| Compteurs d'énergies | cis
| Appareils de mesure, plans à jour sous pochette plastique | cis
| Consuel | cis
Alimentation Issus du TGBT SGX
| Alimentation CTA U1000R02V 5G6mm² | ml
| Alimentation PAC U1000R02V 5G16mm² | ml
| Alimentation Ascenseurs U1000R02V 5G6mm² | ml
| Alimentation Portail sur rue U1000R02V 3G2,5mm² | ml
| Alimentation VMC Poubelle CR1 3G2,5mm² | ml
| Alimentation Pompe de relevage EU/EV U1000R02V 3G2,5mm² | ml
| Alimentation Pompe de relevage EP U1000R02V 3G2,5mm² | ml
| Alimentation Centrale Interphonie U1000R02V 3G2,5mm² | ml
| Alimentation Porte d'accès U1000R02V 3G2,5mm² | ml
3.4 | Coffret DTU | SO |  |  |  | 0
| Fourniture, pose et raccordement d'un Coffret de sécurité Ascenseurs (boîtier DTU) | ens
| Mise en service et essai | cis
3.5 | Centrale d'Alarme Technique |  |  |  |  | 0
| Fourniture, pose et raccordement d'un tableau d'alarme technique 8 zones | u
| Réalisation du câblage | ens
| Mise en service et essai | ens
3.6 | Distribution |  |  |  |  | 0
| Fourreaux Ø16 | ml
| Fourreaux Ø20 | ml
| Fourreaux Ø25 | ml
| Fourreaux Ø32 | ml
| Fourreaux Ø40 | ml
| Fourreaux Ø50 | ml
| Fourreaux Ø63 | ml
| Chemin de câbles Cablofil 200x54 Mise en œuvre, suspensions, accessoires et MALT (réemploi) | ml
| Chemin de câbles DM dédié concessionnaire 300*60 Mise en œuvre, suspensions, accessoires et MALT (réemploi) | ml
| Boîtes de dérivation | cis
| Tube ICT | cis
| Tube IRO | cis
3.7 | Alimentations Diverses |  |  |  |  | 0
| Alimentation en attente des équipements du lot CVC (implantation plans CVC) | cis
| Alimentation en attente des équipements du lot Plomberie (implantation plans Pb) | cis
| Alimentation Appareillages U1000R02V 3G2,5mm² | ml
| Alimentation Luminaires Intérieur U1000R02V 5G1,5mm² | ml
| Alimentation Luminaires Extérieur U1000R02V 5G1,5mm² | ml
| Alimentation Luminaires Extérieur Borne U1000R02V 3G10mm² | ml
| Alimentation Luminaires Extérieur MAT U1000R02V 3G25mm² | ml
| Alimentation Blocs de Secours Autonome U1000R02V 5G1,5mm² | ml
| Alimentation Porte motorisée U1000R2V 3G2,5mm² | ml
3.8 | Appareillages "SGX" |  |  |  |  | 0
| Détecteur de présence, mouvement et luminosité en applique mural (escaliers, locaux sans faux plafond) | u
| Détecteur de présence, mouvement et luminosité faux plafond (hall, circulations,…) | u
| Ajout Inter bouton poussoir lumineux pour variation DALI | u
| Ajout Inter bouton poussoir étanche lumineux | u
| Ajout Interrupteur Etanche | u
| Ajout Interrupteur SA | u
| Prise de courant 16A 2P+T (réemploi) | u
| Prise de Courant 16A 2P+T Etanche pour locaux techniques,toiture … | u
| Prise de courant à clé | u
3.9 | Eclairage "SGX" |  |  |  |  | 0
Eclairage Intérieur
| Fourniture, pose et raccordement de Luminaire équipé Type A (réemploi) | u
| Fourniture, pose et raccordement de Luminaire équipé Type D (réemploi) | u
| Fourniture, pose et raccordement de Luminaire équipé Type x | u
| Fourniture, pose et raccordement de Luminaire équipé Type x | u
| Fourniture, pose et raccordement de Luminaire équipé Type x | u
| Fourniture, pose et raccordement de Luminaire équipé Type x | u
| Fourniture, pose et raccordement de Luminaire équipé Type x | u
Eclairage Extérieur
| Fourniture, pose et raccordement de Luminaire équipé Type B | u
| Fourniture, pose et raccordement de Luminaire équipé Type C | u
| Fourniture, pose et raccordement de Luminaire équipé Type x | u
3.10 | Eclairage de Sécurité |  |  |  |  | 0
| Centrale d'état | u
| Fourniture, pose et raccordement BAEH d'évacuation SATI Autodiag (réemploi) | u
| Fourniture, pose et raccordement BAEH d'évacuation SATI Autodiag DRAPEAU (réemploi) | u
| Fourniture, pose et raccordement BAEH d'évacuation SATI Autodiag étanche (réemploi) | u
| Fourniture, pose et raccordement BAES Etanche (réemploi) | u
| Plaque de signalisation verticale | cis
| Fourniture et pose des étiquette de signalisation réglementaire | cis
3.11 | Télécommunication Fibre |  |  |  |  | 0
Fibre Optique
N240 | PBO 12 LOGEMENTS 1-2 FO OU 6 LOGEMENTS 4 FO | u
N228 | DTIO 4 FIBRES OPTIQUES CÂBLÉ DE LONGUEUR 20 MÈTRES | u
N225 | DTIO 4 FIBRES OPTIQUES CÂBLÉ DE LONGUEUR 30 MÈTRES | u
N243 | POINT DE RACCO. D'IMMEUBLE ABONNÉ STANDARDISÉ 48FO | u
N241 | POINT DE RACCO. D'IMMEUBLE ABONNÉ STANDARDISÉ 24FO | u
| Colonne montante 48FO & dérivation | ml
3.12 | TV Distribution |  |  |  |  | 0
| Antennes TNT sur mât | u
| Centrale, amplificateur TV et matériel de colonne | ens
| Station de tête | ens
| Câble coaxial pour descente d'antenne TV | ml
| Accessoires | cis
3.13 | Portier Visiophonie et Contrôle d'Accès (Appel sur platine intérieur) |  |  |  |  | 0
ACCES PORTE PRINCIPALE
200259 | Platine monbloc encastrée défilement | u
200074 | Boitier d'encastrement pour platine vidéo | u
150068 | Tête de lecture VIGIK+ | u
120819 | BP de sortie | u
110915 | Alimentations 230Vac/12Vcc - 2,5A | u
ACCES HALL BAT A
120191 | Clavier encastré inox | u
150068 | Tête de lecture VIGIK+ | u
120819 | BP de sortie | u
110915 | Alimentations 230Vac/12Vcc - 2,5A | u
ACCES LOCAL OM & VELO BAT A
122015 | Façade inox pour lecteur vigik+ | u
150068 | Tête de lecture VIGIK+ | u
120819 | BP de sortie | u
110915 | Alimentations 230Vac/12Vcc - 2,5A | u
VIGIK APPEL ASCENCEUR
122015 | Façade inox pour lecteur vigik+ | u
150068 | Tête de lecture VIGIK+ | u
CENTRALES AUDIO VIDEO BAT A & B
200020 | Centrale audio | u
200021 | Centrale vidéo | u
110913 | Alimentations 230Vac/12Vcc - 2A | u
VIGIK+ BAT A
150065 | Centrale de gestion 2 entrées - VIGIK+ | u
150003 | Carte d'extension 2 entrées pour centrale | u
150069 | Module de mise à jour en temps réel | u
nota : cabler les 2 centrales en réseau pour 1 seul boitier gestion temps réel
110909 | Alimentations 230Vac/12Vcc - 5A | u
MONITEUR LOGEMENT
| Moniteur vidéo Couleur avec boucle magnétique | u
| Distributeur vidéo 4 moniteurs | u
BADGES VIGIK+
150006 | Badge type porte clé RESIDENT | u
150008 | Badge type porte clé GESTION | u
150019 | Encodeur USB / HF pour badge | u
150020 | Carte gestionnaire HEXACTWEB | u
| Câblage et raccordement (SYT 8/10éme 5 paires) | ens
| Mise en service et essais | ens
| Formation utilisateurs | ens
3.14 | Gestion du désenfumage |  |  |  |  | 0
| Tableau de désenfumage TD3000 | u
| Interface d'Etage IE3000 | u
| Détecteur Incendie DOFS3000 | u
| Simple action Désenfumage rouge BCM3000 + clapet | u
| Module de ligne ML12K | incl
| Interface NS Ascenseur INSA3000 | u
| Câblage et raccordement du bus de communication et ligne de contrôle câble 1 paire 8/10° | ml
| Câblage et raccordement alimentation 24V et ligne de télécommande volets/tourelle 2x1,5mm² | ml
| Fourniture, pose et raccordement d'un DAD et de son détecteur, cablage et accessories cis. | u
| Mise en service et essai | ens
4 | LOCAUX D'ACTIVITES | [5 empty] | 0
4.1 | Locaux d'activités |  |  |  |  | 0
| Mesures conservatoires | ens
| Pose et raccordement du tableau de comptage TARIF BLEU (hors fourniture) | cis
| Fourniture et pose de l'AGCP et câblage associé | cis
| Fourniture, pose et raccordment DTIO | cis
| Fourreaux CFO / CFA | cis
| Réseau de terre | cis
4.2 | Colonnes Montantes Electrique Locaux d'activité et branchement | incl |  |  |  | 0
COUPE-CIRCUIT PRINCIPAL COLLECTIF
| Borne de coupure et protection 3 directions ECP-3D | u
DISTRIBUTEURS DE COLONNE ET ACCESSOIRES
| Distributeur de niveau 200A 6 DEP CPF | u
| ENS CPF 60A Universel Mono | u
| ENS CPF 60A Universel Tri | u
| Cornet distributeur 200/400A CPF | u
PROTECTION FUSIBLE
| Neutre couteau taille 00 | u
| Cartouche fusible T00 AD 30A | u
| Cartouche fusible T00 AD 45A | u
| Cartouche fusible T00 AD 60A | u
COMPTAGE
| Disjoncteur de branchement BIPO 45A sélectif | u
| Disjoncteur de branchement BIPO 60A sélectif | u
| Disjoncteur de branchement TETRA 45A sélectif | u
| Disjoncteur de branchement TETRA 60A sélectif | u
| Panneau 250 x 250 Linky + Disjoncteur Type A | u
| Habillage Panneau 250 x 250 Linky + Disjoncteur | u
| Panneau 250 x 250 compteur TRI + Disjoncteur | u
| Habillage pour Panneau Triphasé 250 x 250 | u
ACCESSOIRES
| Lot de 10 Plaques identitfication logement | u
| Plaque obturation étages Gaine de Colonne | u
| Kit condomnation Gaine colonne + serrure | u
| Ensemble de mise à la terre des émergences | u
| Colonne 4x95² | ml
| Colonne 4x50² | ml
| Colonne 4x35² | ml
| DI 4x16² | ml
| DI 2x10² | ml
| DI 2x16² | ml
| DI 2x25² | ml
| Câblage téléreport | incl
| Pose et raccordement du tableau de comptage TARIF JAUNE (hors fourniture) | u
| Pose et raccordement du tableau de comptage TARIF BLEU (hors fourniture) | u
| Fourniture et pose de l'AGCP | u
| Fourniture d'un coffret pour DTIO | u
5 | TRAVAUX ANNEXES | [5 empty] | 0
5.1 | ETUDES |  |  |  |  | 0
| Etudes d'exécution | ens
| Etudes d'éclairage | ens
| Etudes de synthèse | cis
5.2 | INSTALLATIONS DE CHANTIER |  |  |  |  | 0
| Cantonnement | ens
| Mise en œuvre d'un coffret électrique de chantier | ens
| Mise en œuvre d'un éclairage provisoire de chantier | ens
| Mise en œuvre d'un extracteur de 1000 m³/h (en cas de soudure de galvanisation) | cis
5.3 | GESTION DE CHANTIER |  |  |  |  | 0
| Compte Prorata | ens
| Protection et sécurité du chantier | cis
| Nettoyage du chantier | cis
5.4 | MISE EN SERVICE |  |  |  |  | 0
| Essais | cis
| Réglages | cis
| Mise en service | cis
5.5 | DOE |  |  |  |  | 0
| DOE format papier | u
| DOE numérique | u
RÉHABILITATION DE 6 LOGEMENTS • RESTRUCTURATION LOURDE POUR CRÉATION DE 7 LOGEMENTS |  |  |  | TOTAL HT BASE | 0 | 0 | 0
|  |  |  | 20% | 0 | 0 | 0
|  |  |  | TOTAL TTC BASE | 0 | 0 | 0
BATIMENT B
LOT 13 COURANTS FORTS / COURANTS FAIBLES
Phase DCE - Indice 0
Désignation des ouvrages à réaliser en base |  | U | Q | Prix unitaire en € HT | Prix total en € HT | Prix par poste en € HT | Prix par chapitre en € HT
L'entreprise vérifiera toutes les quantités et dimensions indiquées sur le bordereau qui sont données à titre indicatif. Il lui appartient de faire tous les changements de quantités selon son propre relevé sur les documents du dossier de consultation et sur site si cela s'avère possible. Aucune plus-value ne sera accordée en cas d'augmentation des quantités ou des diamètres indiquées, ni en cas de mauvaise interprétation du présent document. L'entreprise remplira les prix unitaires de toutes les lignes du bordereau, même pour les quantités qu'elle considère nulles. La présente offre est considérée globale et forfaitaire. Il appartiendra à l'entreprise de se rapporter aux documents de l'appel d'offre pour réaliser son offre et tenir compte de toutes les spécificités des équipements (pose et description). L'entreprise se doit de répondre sur le présent bordereau. Elle est en droit d'ajouter ou de modifier le bordereau pour préciser son offre mais fera apparaître les modifications en rouge. Avant de répondre à cet appel d'offre et dans le cas des réhabilitations ou rénovation, l'entreprise réalisera une visite sur place pour appréhender l'opération et ses difficultés.
1 | PREAMBULE
Le présent bordereau inclue toutes les prestations nécessaires au respect du CCTP Courants Forts & Faibles ainsi qu'au respect de la réglementation.
2 | LOGEMENTS | [5 empty] | 0
NOTA : chiffrer les logements avec une simple DCL au-dessus des lavabos SdB. Merci de chiffrer la fourniture et la pose du luminaire type E en option à la fin du document. Idem pour les attentes électriques pour brasseur d'air.
2.1 | Logement type T1
| Distribution logement | ens
| Descentes cloison | cis
| Gaine Technique Logement comprenant également le coffret de communication et support box opérateur | cis
| Appareillage (compris douille DCL, luminaires SDB et Cuisine, luminaire extérieur, sonnette, ...) | cis
| Alimentation vers lot CVC (vmc...) | cis
| Consuel | cis
3 | SERVICES GENERAUX LOGEMENT | [5 empty] | 0
3.1 | Colonnes Montantes Electrique Logements
COUPE-CIRCUIT PRINCIPAL COLLECTIF
CA305 | Borne de coupure et protection 3 directions ECP-3D | u
DISTRIBUTEURS DE COLONNE ET ACCESSOIRES
Q903 | Distributeur de niveau 200A 6 DEP CPF | u
Q881 | ENS CPF 60A Universel Tri | u
Q880 | ENS CPF 60A Universel Mono | u
Q907 | Cornet distributeur 200/400A CPF | u
PROTECTION FUSIBLE
P241 | Cartouche fusible T00 AD 30A | u
P243 | Cartouche fusible T00 AD 60A | u
P240 | Neutre couteau taille 00 | u
P242 | Cartouche fusible T00 AD 45A | u
COMPTAGE
R111 | Panneau 250 x 250 compteur TRI + Disjoncteur | u
R112 | Habillage pour Panneau Triphasé 250 x 250 | u
P470 | Panneau 250 x 250 Linky + Disjoncteur Type A | u
N468 | Disjoncteur de branchement TETRA 30A sélectif | u
N463 | Disjoncteur de branchement BIPO 45A sélectif | u
| Disjoncteur de branchement BIPO 60A sélectif | u
| Disjoncteur de branchement TETRA 45A sélectif | u
N469 | Disjoncteur de branchement TETRA 60A sélectif | u
P474 | Habillage Panneau 250 x 250 Linky + Disjoncteur | u
ACCESSOIRES
EE010 | Plaque obturation étages Gaine de Colonne | u
EE002 | Lot de 10 Plaques identitfication logement | u
EE012 | Kit condomnation Gaine colonne + serrure | u
N090 | Ensemble de mise à la terre des émergences | u
| Colonne 4x95² | ml
| Colonne 4x50² | ml
| Colonne 4x35² | ml
| DI 4x16² | ml
| DI 2x10² | ml
| DI 2x16² | ml
| DI 2x25² | ml
3.2 | Réseau de terre
| Réalisation de toutes les liaisons équipotentielles (y compris soudure exothermique type Cadwell) | ens
| Adjonction piquet de terre | ens
| Pénétration des locaux par fourreaux | so
| Réalisation de l'interconnexion des terres | ens
| Colonne de terre | ens
| Barrette spécifique local opérateur | cis
| Barrette de coupure de terre basse pour colonne | cis
| Boitier pour barrette de terre | cis
| Répartiteur de terre 5 dérivations | cis
| Connecteur en cuivre à sertir pour circuit de mise à la terre | cis
| Ensemble d'accessoires et divers | cis
| Vérification du réseau de terre | cis
| Parafoudre | cis
3.3 | TD Batiment B
| Fourniture et pose du Tableau | ens
| Enveloppe, jeu de barre | cis
| Protection des personnes et du matériel (disj. Magn. Therm. , DDR) de type débrochable | cis
| Connexions, goulottes, borniers, plastrons | cis
| Compteurs d'énergies | cis
| Appareils de mesure, plans à jour sous pochette plastique | cis
| Consuel | cis
Alimentation Issus du TGBT SGX
| Alimentation Extracteur U1000R02V 5G2.5mm² | ml
| Alimentation Porte d'accès U1000R02V 3G2,5mm² | ml
3.4 | Coffret DTU | SO
| Fourniture, pose et raccordement d'un Coffret de sécurité Ascenseurs (boîtier DTU) | ens
| Mise en service et essai | cis
3.5 | Centrale d'Alarme Technique | Incl
| Fourniture, pose et raccordement d'un tableau d'alarme technique 8 zones | u
| Réalisation du câblage | ens
| Mise en service et essai | ens
3.6 | Distribution
| Fourreaux Ø16 | ml
| Fourreaux Ø20 | ml
| Fourreaux Ø25 | ml
| Fourreaux Ø32 | ml
| Fourreaux Ø40 | ml
| Fourreaux Ø50 | ml
| Fourreaux Ø63 | ml
| Chemin de câbles Cablofil 200x54 Mise en œuvre, suspensions, accessoires et MALT (réemploi) | ml
| Chemin de câbles DM dédié concessionnaire 300*100 Mise en œuvre, suspensions, accessoires et MALT (réemploi) | ml
| Boîtes de dérivation | cis
| Tube ICT | cis
| Tube IRO | cis
3.7 | Alimentations Diverses
| Alimentation en attente des équipements du lot CVC (implantation plans CVC) | cis
| Alimentation en attente des équipements du lot Plomberie (implantation plans Pb) | cis
| Alimentation Appareillages U1000R02V 3G2,5mm² | ml
| Alimentation Luminaires Intérieur U1000R02V 5G1,5mm² | ml
| Alimentation Luminaires Extérieur U1000R02V 5G1,5mm² | ml
| Alimentation Luminaires Extérieur Borne U1000R02V 3G10mm² | ml
| Alimentation Luminaires Extérieur MAT U1000R02V 3G25mm² | ml
| Alimentation Blocs de Secours Autonome U1000R02V 5G1,5mm² | ml
3.8 | Appareillages "SGX"
| Détecteur de présence, mouvement et luminosité en applique mural (escaliers, locaux sans faux plafond) | u
| Détecteur de présence, mouvement et luminosité faux plafond (hall, circulations,…) | u
| Ajout Inter bouton poussoir lumineux pour variation DALI | u
| Ajout Inter bouton poussoir étanche lumineux | u
| Ajout Interrupteur Etanche | u
| Ajout Interrupteur SA | u
| Prise de courant 16A 2P+T (réemploi) | u
| Prise de Courant 16A 2P+T Etanche pour locaux techniques,toiture … | u
| Prise de courant à clé | u
3.9 | Eclairage "SGX"
Eclairage Intérieur
| Fourniture, pose et raccordement de Luminaire équipé Type A (réemploi) | u
| Fourniture, pose et raccordement de Luminaire équipé Type D (réemploi) | u
| Fourniture, pose et raccordement de Luminaire équipé Type x | u
| Fourniture, pose et raccordement de Luminaire équipé Type x | u
| Fourniture, pose et raccordement de Luminaire équipé Type x | u
| Fourniture, pose et raccordement de Luminaire équipé Type x | u
| Fourniture, pose et raccordement de Luminaire équipé Type x | u
Eclairage Extérieur
| Fourniture, pose et raccordement de Luminaire équipé Type C | u
| Fourniture, pose et raccordement des Luminaires Circulation Parking | u
| Fourniture, pose et raccordement des Luminaires Cheminement Piéton | u
3.1 | Eclairage de Sécurité
| Centrale d'état | u
| Fourniture, pose et raccordement BAEH d'évacuation SATI Autodiag (réemploi) | u
| Fourniture, pose et raccordement BAEH d'évacuation SATI Autodiag DRAPEAU (réemploi) | u
| Fourniture, pose et raccordement BAEH d'évacuation SATI Autodiag étanche (réemploi) | u
| Fourniture, pose et raccordement BAES Etanche (réemploi) | u
| Fourniture et pose des étiquette de signalisation réglementaire | cis
3.11 | Télécommunication Fibre
Fibre Optique
N240 | PBO 12 LOGEMENTS 1-2 FO OU 6 LOGEMENTS 4 FO | u
N228 | DTIO 4 FIBRES OPTIQUES CÂBLÉ DE LONGUEUR 20 MÈTRES | u
N225 | DTIO 4 FIBRES OPTIQUES CÂBLÉ DE LONGUEUR 30 MÈTRES | u
N243 | POINT DE RACCO. D'IMMEUBLE ABONNÉ STANDARDISÉ 48FO | u
N241 | POINT DE RACCO. D'IMMEUBLE ABONNÉ STANDARDISÉ 24FO | u
| Colonne montante 48FO & dérivation | ml
3.12 | TV Distribution
| Antennes TNT sur mât | u
| Centrale, amplificateur TV et matériel de colonne | ens
| Station de tête | ens
| Câble coaxial pour descente d'antenne TV | ml
| Accessoires | cis
3.13 | Portier Visiophonie et Contrôle d'Accès (Appel sur platine intérieur)
ACCES HALL BAT B
120191 | Clavier encastré inox | u
150068 | Tête de lecture VIGIK+ | u
120819 | BP de sortie | u
110915 | Alimentations 230Vac/12Vcc - 2,5A | u
ACCES LOCAL VELO BAT B
120191 | Clavier encastré inox | u
150068 | Tête de lecture VIGIK+ | u
120819 | BP de sortie | u
110915 | Alimentations 230Vac/12Vcc - 2,5A | u
VIGIK+ BAT B
150065 | Centrale de gestion 2 entrées - VIGIK+ | u
150069 | Module de mise à jour en temps réel | u
nota : cabler les 2 centrales en réseau pour 1 seul boitier gestion temps réel
110915 | Alimentations 230Vac/12Vcc - 2,5A | u
MONITEUR LOGEMENT
| Moniteur audio avec boucle magnétique | u
| Distributeur vidéo 4 moniteurs | u
BADGES VIGIK+
150006 | Badge type porte clé RESIDENT | u
| Câblage et raccordement (SYT 8/10éme 5 paires) | ens
| Mise en service et essais | ens
3.14 | Gestion du désenfumage
| Fourniture, pose et raccordement d'un DAD et de son détecteur, cablage et accessories cis. | u
| Mise en service et essai | ens
4 | TRAVAUX ANNEXES | [5 empty] | 0
4.1 | ETUDES
| Etudes d'exécution | ens
| Etudes d'éclairage | ens
| Etudes de synthèse | cis
4.2 | INSTALLATIONS DE CHANTIER
| Cantonnement | ens
| Mise en œuvre d'un coffret électrique de chantier | ens
| Mise en œuvre d'un éclairage provisoire de chantier | ens
| Mise en œuvre d'un extracteur de 1000 m³/h (en cas de soudure de galvanisation) | cis
4.3 | GESTION DE CHANTIER
| Compte Prorata | ens
| Protection et sécurité du chantier | cis
| Nettoyage du chantier | cis
4.4 | MISE EN SERVICE
| Essais | cis
| Réglages | cis
| Mise en service | cis
4.5 | DOE
| DOE format papier | cis
| DOE numérique | cis
0 |  |  |  | TOTAL HT BASE | 0 | 0 | 0
|  |  |  | 20% | 0 | 0 | 0
|  |  |  | TOTAL TTC BASE | 0 | 0 | 0

## LOT 10
REHABILITATION DE 6 LOGEMENTS ET RESTRUCTURATION LOURDE POUR CREATION DE 7 LOGEMENTS 42 AVENUE JEAN JAURES PARIS 19EME DECOMPOSITION DU PRIX GLOBAL ET FORFAITAIRE
LOT 10 PEINTURE
N° | POSTES CCTP - OUVRAGES |  | UNITES | QUANTITES | PRIX UNITAIRES | MONTANTS
Tous les postes de la DPGF doivent être renseignés : Montant du poste OU "Pour Mémoire" OU "Inclus" OU "Sans Objet"
L'entreprise est autorisée à développer sa prestation et ses sous détails de prix dans chaque poste en ajoutant des lignes clairement identifiés avec un remplissage en couleur. (voir règles du RC)
3.1 | Installation de chantier |  | PM
3.2 | Prescriptions en lien avec les certifications et labels |  | PM
3.3 | Prestations |  | PM
3.4 | Encapsulage des parois polluées conservées |  | m²
3.5 | Travaux sur parois maçonnées des sous-sols
3.5.1 | Parois hétérogènes |  | m²
3.5.2 | Parois homogènes en moellons - pierres |  | m²
3.6 | Peinture de sol
3.6.1 | Peinture anti-poussière |  | m²
3.6.2 | Sol coulé |  | m²
3.6.3 | Sujétions particulières pour escaliers communs restants bruts |  | Ens
3.7 | Peinture sur éléments verticaux |  | m²
3.7.1 | Peinture vinylique en phase aqueuse (famille 1 – classes 7a2) satinée – Finition B
|  | Surface courante | m²
|  | Cornière d'angle | ml
3.7.2 | Peinture acrylique en phase aqueuse (famille 1 – classes 7b2) – Finition A
|  | Surface courante | m²
|  | Cornière d'angle | ml
3.8 | Peinture sur plafond et poutre
3.8.1 | Peinture vinylique en phase aqueuse (famille 1 – classes 7a2) mate– Finition B |  | m²
3.8.2 | Peinture acrylique en phase aqueuse (famille 1 – classes 7b2) – Finition A |  | m²
3.9 | Peinture sur éléments menuisés |  | m²
(A développer par l'entreprise)
3.10 | Peinture sur ouvrages métalliques |  | m²
(A développer par l'entreprise)
3.11 | Peinture sur matière plastique rigide |  | Ft
3.12 | Peinture sur ouvrage de plomberie |  | Ft
3.13 | Joints |  | Ens
3.14 | Nettoyage et mise en service |  | m²
3.14.1 | Nettoyage pour la réception des ouvrages |  | m²
3.14.2 | Nettoyage de livraison |  | m²
0
TOTAL H.T
TVA 20 %
TOTAL T.T.C

## LOT 11
REHABILITATION DE 6 LOGEMENTS ET RESTRUCTURATION LOURDE POUR CREATION DE 7 LOGEMENTS 42 AVENUE JEAN JAURES PARIS 19EME DECOMPOSITION DU PRIX GLOBAL ET FORFAITAIRE
LOT 11 ASCENSEUR
N° | POSTES CCTP - OUVRAGES | UNITES | QUANTITES | PRIX UNITAIRES | MONTANTS
Tous les postes de la DPGF doivent être renseignés : Montant du poste OU "Pour Mémoire" OU "Inclus" OU "Sans Objet"
L'entreprise est autorisée à développer sa prestation et ses sous détails de prix dans chaque poste en ajoutant des lignes clairement identifiés avec un remplissage en couleur. (voir règles du RC)
3.1 | Etudes et plans d’exécution | PM
3.2 | Installation de chantier | PM
3.3 | Prescriptions en lien avec les certifications et labels | PM
3.4 | Caractéristiques générales | Ens
3.5 | Prescriptions techniques
3.6 | Mise en œuvre des points de Mesure de la télésurveillance GETRALINE
3.7 | Utilisation de l’ascenseur en phase chantier | Ens
3.8 | Contrat d’entretien | Ens
TOTAL H.T
TVA 20 %
TOTAL T.T.C

## LOT 12
BATIMENT A
Chauffage Ventilation Plomberie et Sanitaires
Désignation des ouvrages à réaliser en base |  | U | Q (entreprise) | Prix unitaire en € HT | Prix total en € HT | Prix par poste en € HT | Prix par chapitre en € HT | Total Fourniture en € HT | Total Main d'œuvre en heures | Main d'œuvre unitaire en € HT | Total Main d'œuvre en € HT | Total Sous-traitance en € HT | Deboursé unitaire en € HT | Total déboursé en € HT
L'entreprise vérifiera toutes les quantités et dimensions indiquées sur le bordereau qui sont données à titre indicatif. Il lui appartient de faire tous les changements de quantités selon son propre relevé sur les documents du dossier de consultation et sur site si cela s'avère possible. Aucune plus-value ne sera accordée en cas d'augmentation des quantités ou des diamètres indiquées, ni en cas de mauvaise interprétation du présent document. L'entreprise remplira les prix unitaires de toutes les lignes du bordereau, même pour les quantités qu'elle considère nulles. La présente offre est considérée globale et forfaitaire. Il appartiendra à l'entreprise de se rapporter aux documents de l'appel d'offre pour réaliser son offre et tenir compte de toutes les spécificités des équipements (pose et description). L'entreprise se doit de répondre sur le présent bordereau. L'entreprise est autorisée à développer sa prestation et ses sous détails de prix dans chaque poste en ajoutant des lignes clairement identifiés avec un remplissage en couleur. (voir règles du RC) Avant de répondre à cet appel d'offre et dans le cas des réhabilitations ou rénovation, l'entreprise réalisera une visite sur place pour appréhender l'opération et ses difficultés.
[8 empty] | #REF! | #REF! | #REF! | #REF! | #REF! | #REF! | #REF!
1 | PREAMBULE | [6 empty] | #REF! | #REF! | #REF! | #REF! | #REF! | #REF! | #REF!
[8 empty] | #REF! | #REF! | #REF! | #REF! | #REF! | #REF! | #REF!
| Le présent bordereau inclue toutes les prestations nécessaires au respect du CCTP Chauffage Ventilation Climatisation Désenfumage ¦ Plomberie et Sanitaires ainsi qu'au respect de la réglementation. | [6 empty] | #REF! | #REF! | #REF! | #REF! | #REF! | #REF! | #REF!
[8 empty] | #REF! | #REF! | #REF! | #REF! | #REF! | #REF! | #REF!
2 | TRAVAUX PREALABLES | [5 empty] | 0 | #REF!
[8 empty] | #REF! | #REF! | #REF! | #REF! | #REF! | #REF! | #REF!
[8 empty] | #REF! | #REF! | #REF! | #REF! | #REF! | #REF! | #REF!
3 | CHAUFFAGE/ECS | [5 empty] | 0 | #REF! | #REF! | #REF! | #REF! | #REF! | #REF! | #REF!
[8 empty] | #REF! | #REF! | #REF! | #REF! | #REF! | #REF! | #REF!
3.1 | AMENAGEMENT DU LOCAL TECHNIQUE | [6 empty] | #REF! | #REF! | #REF! | #REF! | #REF! | #REF! | #REF!
[8 empty] | #REF! | #REF! | #REF! | #REF! | #REF! | #REF! | #REF!
3.1.2 | Schémas de principe et étiquetages |  |  |  |  | 0 |  | #REF! | #REF! | #REF! | #REF! | #REF! | #REF! | #REF!
[8 empty] | #REF! | #REF! | #REF! | #REF! | #REF! | #REF! | #REF!
| Schéma de principe plastifié | ens | [5 empty] | #REF! | #REF! | #REF! | #REF! | #REF! | #REF! | #REF!
| Pupitre | u | [5 empty] | #REF! | #REF! | #REF! | #REF! | #REF! | #REF! | #REF!
| Etiquetages | ens | [5 empty] | #REF! | #REF! | #REF! | #REF! | #REF! | #REF! | #REF!
[8 empty] | #REF! | #REF! | #REF! | #REF! | #REF! | #REF! | #REF!
3.1.3 | Moyens de lutte contre l'incendie |  |  |  |  | 0 |  | #REF! | #REF! | #REF! | #REF! | #REF! | #REF! | #REF!
[8 empty] | #REF! | #REF! | #REF! | #REF! | #REF! | #REF! | #REF!
| Extincteur y compris support et étiquetage | u | [5 empty] | #REF! | #REF! | #REF! | #REF! | #REF! | #REF! | #REF!
| Support mural pour dito | inc | [5 empty] | #REF! | #REF! | #REF! | #REF! | #REF! | #REF! | #REF!
| Signalétique pour dito | inc | [5 empty] | #REF! | #REF! | #REF! | #REF! | #REF! | #REF! | #REF!
[8 empty] | #REF! | #REF! | #REF! | #REF! | #REF! | #REF! | #REF!
3.1.4 | Vidange et relevage |  |  |  |  | 0 |  | #REF! | #REF! | #REF! | #REF! | #REF! | #REF! | #REF!
[8 empty] | #REF! | #REF! | #REF! | #REF! | #REF! | #REF! | #REF!
| Réseaux d'évacuation des vidanges, en PVC Haute Température | ens | [5 empty] | #REF! | #REF! | #REF! | #REF! | #REF! | #REF! | #REF!
| Vannes de vidanges y compris accessoires | ens | [5 empty] | #REF! | #REF! | #REF! | #REF! | #REF! | #REF! | #REF!
| Pompe de relevage | u | [5 empty] | #REF! | #REF! | #REF! | #REF! | #REF! | #REF! | #REF!
| Coupure spécifique pompe relevage, y compris coffret | u | [5 empty] | #REF! | #REF! | #REF! | #REF! | #REF! | #REF! | #REF!
| Caillebotis y compris accessoires | u | [5 empty] | #REF! | #REF! | #REF! | #REF! | #REF! | #REF! | #REF!
[8 empty] | #REF! | #REF! | #REF! | #REF! | #REF! | #REF! | #REF!
3.1.5 | Alimentation en eau et remplissage |  |  |  |  | 0 |  | #REF! | #REF! | #REF! | #REF! | #REF! | #REF! | #REF!
[8 empty] | #REF! | #REF! | #REF! | #REF! | #REF! | #REF! | #REF!
| L'entreprise du présent lot devra les travaux suivants pour l'alimentation d'eau de la sous station : | [6 empty] | #REF! | #REF! | #REF! | #REF! | #REF! | #REF! | #REF!
| Compteur d'eau du type prise d'impulsion et manchette de remplacement | u | [5 empty] | #REF! | #REF! | #REF! | #REF! | #REF! | #REF! | #REF!
| Canalisation d'alimentation d'Eau Froide | ens | [5 empty] | #REF! | #REF! | #REF! | #REF! | #REF! | #REF! | #REF!
| Vannes d'isolement | ens | [5 empty] | #REF! | #REF! | #REF! | #REF! | #REF! | #REF! | #REF!
| Manomètres | u | [5 empty] | #REF! | #REF! | #REF! | #REF! | #REF! | #REF! | #REF!
| filtre à tamis | ens | [5 empty] | #REF! | #REF! | #REF! | #REF! | #REF! | #REF! | #REF!
| Adoucisseur | ens | [5 empty] | #REF! | #REF! | #REF! | #REF! | #REF! | #REF! | #REF!
| clapet anti retour | ens | [5 empty] | #REF! | #REF! | #REF! | #REF! | #REF! | #REF! | #REF!
| prise d'eau pour échantilon | ens | [5 empty] | #REF! | #REF! | #REF! | #REF! | #REF! | #REF! | #REF!
| manchette témoin | ens | [5 empty] | #REF! | #REF! | #REF! | #REF! | #REF! | #REF! | #REF!
| Ensemble de disconnexion conforme au CCTP | ens | [5 empty] | #REF! | #REF! | #REF! | #REF! | #REF! | #REF! | #REF!
[8 empty] | #REF! | #REF! | #REF! | #REF! | #REF! | #REF! | #REF!
| Total AMENAGEMENT DU LOCAL TECHNIQUE | [5 empty] | 0 | #REF! | #REF! | #REF! | #REF! | #REF! | #REF! | #REF!
[8 empty] | #REF! | #REF! | #REF! | #REF! | #REF! | #REF! | #REF!
3.2 | Production de chaleur par PAC AIR/EAU | [6 empty] | #REF! | #REF! | #REF! | #REF! | #REF! | #REF! | #REF!
3.2.1 | PAC AIR/EAU (1 seule installation répartie sur les deux bâtiments au prorata de la surface) |  |  |  |  | 0
| PAC AIR/EAU dito CCTP avec module hydraulique intégré | Ens | [5 empty] | #REF! | #REF! | #REF! | #REF! | #REF! | #REF! | #REF!
| plots antivibratils | inc
| raccordement électrique | inc
3.2.2 | Réseaux primaires |  |  |  |  | 0 |  | #REF! | #REF! | #REF! | #REF! | #REF! | #REF! | #REF!
| Ballon tampon y compris accessoires | u | [5 empty] | #REF! | #REF! | #REF! | #REF! | #REF! | #REF! | #REF!
| Résistance électrique appoint 6kW | u
| Résistance électrique secours 30 kW | u
[8 empty] | #REF! | #REF! | #REF! | #REF! | #REF! | #REF! | #REF!
| Collecteurs | inc | [5 empty] | #REF! | #REF! | #REF! | #REF! | #REF! | #REF! | #REF!
| soupapes de sécurité | inc | [5 empty] | #REF! | #REF! | #REF! | #REF! | #REF! | #REF! | #REF!
| vanne papillon | inc | [5 empty] | #REF! | #REF! | #REF! | #REF! | #REF! | #REF! | #REF!
| thermomètre | inc | [5 empty] | #REF! | #REF! | #REF! | #REF! | #REF! | #REF! | #REF!
| aquastat | inc | [5 empty] | #REF! | #REF! | #REF! | #REF! | #REF! | #REF! | #REF!
| clapet anti retour | inc | [5 empty] | #REF! | #REF! | #REF! | #REF! | #REF! | #REF! | #REF!
| vanne de réglage | inc | [5 empty] | #REF! | #REF! | #REF! | #REF! | #REF! | #REF! | #REF!
| filtre à tamis | inc | [5 empty] | #REF! | #REF! | #REF! | #REF! | #REF! | #REF! | #REF!
| Vase d'expansion | inc | [5 empty] | #REF! | #REF! | #REF! | #REF! | #REF! | #REF! | #REF!
| Désemboueur magnétique | inc | [5 empty] | #REF! | #REF! | #REF! | #REF! | #REF! | #REF! | #REF!
| Séparateur d'air | inc | [5 empty] | #REF! | #REF! | #REF! | #REF! | #REF! | #REF! | #REF!
| Produit de traitement d'eau | inc | [5 empty] | #REF! | #REF! | #REF! | #REF! | #REF! | #REF! | #REF!
| Remplissage | inc | [5 empty] | #REF! | #REF! | #REF! | #REF! | #REF! | #REF! | #REF!
| Vidange | inc | [5 empty] | #REF! | #REF! | #REF! | #REF! | #REF! | #REF! | #REF!
[8 empty] | #REF! | #REF! | #REF! | #REF! | #REF! | #REF! | #REF!
3.2.3 | Réseaux secondaires |  |  |  |  | 0 |  | #REF! | #REF! | #REF! | #REF! | #REF! | #REF! | #REF!
[8 empty] | #REF! | #REF! | #REF! | #REF! | #REF! | #REF! | #REF!
| Circuit EC n°01 à température variable (Radiateurs) | [6 empty] | #REF! | #REF! | #REF! | #REF! | #REF! | #REF! | #REF!
[8 empty] | #REF! | #REF! | #REF! | #REF! | #REF! | #REF! | #REF!
| Groupe de pompe simple | ens | [5 empty] | #REF! | #REF! | #REF! | #REF! | #REF! | #REF! | #REF!
| Manchons antivibratiles | u | [5 empty] | #REF! | #REF! | #REF! | #REF! | #REF! | #REF! | #REF!
| Aquastat | u | [5 empty] | #REF! | #REF! | #REF! | #REF! | #REF! | #REF! | #REF!
| Vannes d'isolement | u | [5 empty] | #REF! | #REF! | #REF! | #REF! | #REF! | #REF! | #REF!
| Vannes de réglage | u | [5 empty] | #REF! | #REF! | #REF! | #REF! | #REF! | #REF! | #REF!
| Filtre | u | [5 empty] | #REF! | #REF! | #REF! | #REF! | #REF! | #REF! | #REF!
| Vidange | u | [5 empty] | #REF! | #REF! | #REF! | #REF! | #REF! | #REF! | #REF!
| Remplissage | u | [5 empty] | #REF! | #REF! | #REF! | #REF! | #REF! | #REF! | #REF!
| Purgeur automatique | u | [5 empty] | #REF! | #REF! | #REF! | #REF! | #REF! | #REF! | #REF!
| Doigts de gant | u | [5 empty] | #REF! | #REF! | #REF! | #REF! | #REF! | #REF! | #REF!
| Thermomètres (aller et retour) | u | [5 empty] | #REF! | #REF! | #REF! | #REF! | #REF! | #REF! | #REF!
| Compteur de calories liaisonnable sur GTC (y compris sondes) | ens | [5 empty] | #REF! | #REF! | #REF! | #REF! | #REF! | #REF! | #REF!
| Vannes 3 voies et servomoteurs (y compris sondes) | u | [5 empty] | #REF! | #REF! | #REF! | #REF! | #REF! | #REF! | #REF!
| Circuit EC n°02 Circuit à température constante (ECS) | [6 empty] | #REF! | #REF! | #REF! | #REF! | #REF! | #REF! | #REF!
[8 empty] | #REF! | #REF! | #REF! | #REF! | #REF! | #REF! | #REF!
| Groupe de pompe simple | ens | [5 empty] | #REF! | #REF! | #REF! | #REF! | #REF! | #REF! | #REF!
| Manchons antivibratiles | u | [5 empty] | #REF! | #REF! | #REF! | #REF! | #REF! | #REF! | #REF!
| Aquastat | u | [5 empty] | #REF! | #REF! | #REF! | #REF! | #REF! | #REF! | #REF!
| Vannes d'isolement | u | [5 empty] | #REF! | #REF! | #REF! | #REF! | #REF! | #REF! | #REF!
| Vannes de réglage | u | [5 empty] | #REF! | #REF! | #REF! | #REF! | #REF! | #REF! | #REF!
| Filtre | u | [5 empty] | #REF! | #REF! | #REF! | #REF! | #REF! | #REF! | #REF!
| Vidange | u | [5 empty] | #REF! | #REF! | #REF! | #REF! | #REF! | #REF! | #REF!
| Remplissage | u | [5 empty] | #REF! | #REF! | #REF! | #REF! | #REF! | #REF! | #REF!
| Purgeur automatique | u | [5 empty] | #REF! | #REF! | #REF! | #REF! | #REF! | #REF! | #REF!
| Doigts de gant | u | [5 empty] | #REF! | #REF! | #REF! | #REF! | #REF! | #REF! | #REF!
| Thermomètres (aller et retour) | u | [5 empty] | #REF! | #REF! | #REF! | #REF! | #REF! | #REF! | #REF!
| Compteur de calories liaisonnable sur GTC (y compris sondes) | ens | [5 empty] | #REF! | #REF! | #REF! | #REF! | #REF! | #REF! | #REF!
3.2.4 | Régulation et électricité en local technique |  |  |  |  | 0 |  | #REF! | #REF! | #REF! | #REF! | #REF! | #REF! | #REF!
[8 empty] | #REF! | #REF! | #REF! | #REF! | #REF! | #REF! | #REF!
| Régulateur départ chauffage : | [6 empty] | #REF! | #REF! | #REF! | #REF! | #REF! | #REF! | #REF!
| Automate dito CCTP | u | [5 empty] | #REF! | #REF! | #REF! | #REF! | #REF! | #REF! | #REF!
[8 empty] | #REF! | #REF! | #REF! | #REF! | #REF! | #REF! | #REF!
| Electricité | [6 empty] | #REF! | #REF! | #REF! | #REF! | #REF! | #REF! | #REF!
| Coffrets DTU | ens | [5 empty] | #REF! | #REF! | #REF! | #REF! | #REF! | #REF! | #REF!
| Armoire électrique et de régulation | ens | [5 empty] | #REF! | #REF! | #REF! | #REF! | #REF! | #REF! | #REF!
| Câblages et raccordements | ens | [5 empty] | #REF! | #REF! | #REF! | #REF! | #REF! | #REF! | #REF!
[8 empty] | #REF! | #REF! | #REF! | #REF! | #REF! | #REF! | #REF!
| Alarme | [6 empty] | #REF! | #REF! | #REF! | #REF! | #REF! | #REF! | #REF!
| Report d'alarme | inc | [5 empty] | #REF! | #REF! | #REF! | #REF! | #REF! | #REF! | #REF!
| Total Production de chaleur par PAC AIR/EAU | [5 empty] | 0 | #REF! | #REF! | #REF! | #REF! | #REF! | #REF! | #REF!
[8 empty] | #REF! | #REF! | #REF! | #REF! | #REF! | #REF! | #REF!
3.3 | DISTRIBUTION DE CHALEUR | [6 empty] | #REF! | #REF! | #REF! | #REF! | #REF! | #REF! | #REF!
3.3.1 | Distribution secondaire EC |  |  |  |  | 0 |  | #REF! | #REF! | #REF! | #REF! | #REF! | #REF! | #REF!
[8 empty] | #REF! | #REF! | #REF! | #REF! | #REF! | #REF! | #REF!
| Tuyauteries EC en acier : | [6 empty] | #REF! | #REF! | #REF! | #REF! | #REF! | #REF! | #REF!
| - DN200 | ml | [5 empty] | #REF! | #REF! | #REF! | #REF! | #REF! | #REF! | #REF!
| - DN150 | ml | [5 empty] | #REF! | #REF! | #REF! | #REF! | #REF! | #REF! | #REF!
| - DN125 | ml | [5 empty] | #REF! | #REF! | #REF! | #REF! | #REF! | #REF! | #REF!
| - DN100 | ml | [5 empty] | #REF! | #REF! | #REF! | #REF! | #REF! | #REF! | #REF!
| - DN80 | ml | [5 empty] | #REF! | #REF! | #REF! | #REF! | #REF! | #REF! | #REF!
| - DN65 | ml | [5 empty] | #REF! | #REF! | #REF! | #REF! | #REF! | #REF! | #REF!
| - DN50 | ml | [5 empty] | #REF! | #REF! | #REF! | #REF! | #REF! | #REF! | #REF!
| - DN40 | ml | [5 empty] | #REF! | #REF! | #REF! | #REF! | #REF! | #REF! | #REF!
| - DN32 | ml | [5 empty] | #REF! | #REF! | #REF! | #REF! | #REF! | #REF! | #REF!
| - DN25 | ml | [5 empty] | #REF! | #REF! | #REF! | #REF! | #REF! | #REF! | #REF!
| - DN20 | ml | [5 empty] | #REF! | #REF! | #REF! | #REF! | #REF! | #REF! | #REF!
| - DN15 | ml | [5 empty] | #REF! | #REF! | #REF! | #REF! | #REF! | #REF! | #REF!
[8 empty] | #REF! | #REF! | #REF! | #REF! | #REF! | #REF! | #REF!
| Tuyauteries EC en cuivre écroui : | [6 empty] | #REF! | #REF! | #REF! | #REF! | #REF! | #REF! | #REF!
| - DN65 | ml | [5 empty] | #REF! | #REF! | #REF! | #REF! | #REF! | #REF! | #REF!
| - DN50 | ml | [5 empty] | #REF! | #REF! | #REF! | #REF! | #REF! | #REF! | #REF!
| - DN40 | ml | [5 empty] | #REF! | #REF! | #REF! | #REF! | #REF! | #REF! | #REF!
| - DN32 | ml | [5 empty] | #REF! | #REF! | #REF! | #REF! | #REF! | #REF! | #REF!
| - DN25 | ml | [5 empty] | #REF! | #REF! | #REF! | #REF! | #REF! | #REF! | #REF!
| - DN20 | ml | [5 empty] | #REF! | #REF! | #REF! | #REF! | #REF! | #REF! | #REF!
| - DN15 | ml | [5 empty] | #REF! | #REF! | #REF! | #REF! | #REF! | #REF! | #REF!
[8 empty] | #REF! | #REF! | #REF! | #REF! | #REF! | #REF! | #REF!
| Tuyauteries EC multi-couche : | [6 empty] | #REF! | #REF! | #REF! | #REF! | #REF! | #REF! | #REF!
| - DN200 | ml | [5 empty] | #REF! | #REF! | #REF! | #REF! | #REF! | #REF! | #REF!
| - DN150 | ml | [5 empty] | #REF! | #REF! | #REF! | #REF! | #REF! | #REF! | #REF!
| - DN125 | ml | [5 empty] | #REF! | #REF! | #REF! | #REF! | #REF! | #REF! | #REF!
| - DN100 | ml | [5 empty] | #REF! | #REF! | #REF! | #REF! | #REF! | #REF! | #REF!
| - DN80 | ml | [5 empty] | #REF! | #REF! | #REF! | #REF! | #REF! | #REF! | #REF!
| - DN65 | ml | [5 empty] | #REF! | #REF! | #REF! | #REF! | #REF! | #REF! | #REF!
| - DN50 | ml | [5 empty] | #REF! | #REF! | #REF! | #REF! | #REF! | #REF! | #REF!
| - DN40 | ml | [5 empty] | #REF! | #REF! | #REF! | #REF! | #REF! | #REF! | #REF!
| - DN32 | ml | [5 empty] | #REF! | #REF! | #REF! | #REF! | #REF! | #REF! | #REF!
| - DN25 | ml | [5 empty] | #REF! | #REF! | #REF! | #REF! | #REF! | #REF! | #REF!
| - DN20 | ml | [5 empty] | #REF! | #REF! | #REF! | #REF! | #REF! | #REF! | #REF!
| - DN15 | ml | [5 empty] | #REF! | #REF! | #REF! | #REF! | #REF! | #REF! | #REF!
[8 empty] | #REF! | #REF! | #REF! | #REF! | #REF! | #REF! | #REF!
| Tuyauteries EC PVC pression: | [6 empty] | #REF! | #REF! | #REF! | #REF! | #REF! | #REF! | #REF!
| - DN200 | ml | [5 empty] | #REF! | #REF! | #REF! | #REF! | #REF! | #REF! | #REF!
| - DN150 | ml | [5 empty] | #REF! | #REF! | #REF! | #REF! | #REF! | #REF! | #REF!
| - DN125 | ml | [5 empty] | #REF! | #REF! | #REF! | #REF! | #REF! | #REF! | #REF!
| - DN100 | ml | [5 empty] | #REF! | #REF! | #REF! | #REF! | #REF! | #REF! | #REF!
| - DN80 | ml | [5 empty] | #REF! | #REF! | #REF! | #REF! | #REF! | #REF! | #REF!
| - DN65 | ml | [5 empty] | #REF! | #REF! | #REF! | #REF! | #REF! | #REF! | #REF!
| - DN50 | ml | [5 empty] | #REF! | #REF! | #REF! | #REF! | #REF! | #REF! | #REF!
| - DN40 | ml | [5 empty] | #REF! | #REF! | #REF! | #REF! | #REF! | #REF! | #REF!
| - DN32 | ml | [5 empty] | #REF! | #REF! | #REF! | #REF! | #REF! | #REF! | #REF!
| - DN25 | ml | [5 empty] | #REF! | #REF! | #REF! | #REF! | #REF! | #REF! | #REF!
| - DN20 | ml | [5 empty] | #REF! | #REF! | #REF! | #REF! | #REF! | #REF! | #REF!
| - DN15 | ml | [5 empty] | #REF! | #REF! | #REF! | #REF! | #REF! | #REF! | #REF!
[8 empty] | #REF! | #REF! | #REF! | #REF! | #REF! | #REF! | #REF!
| Tuyauteries EC PER: | [6 empty] | #REF! | #REF! | #REF! | #REF! | #REF! | #REF! | #REF!
| - DN200 | ml | [5 empty] | #REF! | #REF! | #REF! | #REF! | #REF! | #REF! | #REF!
| - DN150 | ml | [5 empty] | #REF! | #REF! | #REF! | #REF! | #REF! | #REF! | #REF!
| - DN125 | ml | [5 empty] | #REF! | #REF! | #REF! | #REF! | #REF! | #REF! | #REF!
| - DN100 | ml | [5 empty] | #REF! | #REF! | #REF! | #REF! | #REF! | #REF! | #REF!
| - DN80 | ml | [5 empty] | #REF! | #REF! | #REF! | #REF! | #REF! | #REF! | #REF!
| - DN65 | ml | [5 empty] | #REF! | #REF! | #REF! | #REF! | #REF! | #REF! | #REF!
| - DN50 | ml | [5 empty] | #REF! | #REF! | #REF! | #REF! | #REF! | #REF! | #REF!
| - DN40 | ml | [5 empty] | #REF! | #REF! | #REF! | #REF! | #REF! | #REF! | #REF!
| - DN32 | ml | [5 empty] | #REF! | #REF! | #REF! | #REF! | #REF! | #REF! | #REF!
| - DN25 | ml | [5 empty] | #REF! | #REF! | #REF! | #REF! | #REF! | #REF! | #REF!
| - DN20 | ml | [5 empty] | #REF! | #REF! | #REF! | #REF! | #REF! | #REF! | #REF!
| - DN15 | ml | [5 empty] | #REF! | #REF! | #REF! | #REF! | #REF! | #REF! | #REF!
[8 empty] | #REF! | #REF! | #REF! | #REF! | #REF! | #REF! | #REF!
[8 empty] | #REF! | #REF! | #REF! | #REF! | #REF! | #REF! | #REF!
3.3.2 | Traçage, Calorifuge et protections |  |  |  |  | 0 |  | #REF! | #REF! | #REF! | #REF! | #REF! | #REF! | #REF!
[8 empty] | #REF! | #REF! | #REF! | #REF! | #REF! | #REF! | #REF!
| Peinture de l'ensemble des tuyauteries | ens | [5 empty] | #REF! | #REF! | #REF! | #REF! | #REF! | #REF! | #REF!
| Traçage électrique | ml | [5 empty] | #REF! | #REF! | #REF! | #REF! | #REF! | #REF! | #REF!
[8 empty] | #REF! | #REF! | #REF! | #REF! | #REF! | #REF! | #REF!
| Calorifuge, y compris revetement de protection en local technique | ml | [5 empty] | #REF! | #REF! | #REF! | #REF! | #REF! | #REF! | #REF!
| Calorifuge, y compris revetement de protection hors chaufferie | ml | [5 empty] | #REF! | #REF! | #REF! | #REF! | #REF! | #REF! | #REF!
| Calorifuge, y compris revetement de protection en extérieur | ml | [5 empty] | #REF! | #REF! | #REF! | #REF! | #REF! | #REF! | #REF!
[8 empty] | #REF! | #REF! | #REF! | #REF! | #REF! | #REF! | #REF!
3.3.3 | Accessoires |  |  |  |  | 0 |  | #REF! | #REF! | #REF! | #REF! | #REF! | #REF! | #REF!
[8 empty] | #REF! | #REF! | #REF! | #REF! | #REF! | #REF! | #REF!
| Vannes d'isolement : | [6 empty] | #REF! | #REF! | #REF! | #REF! | #REF! | #REF! | #REF!
| - DN200 | u | [5 empty] | #REF! | #REF! | #REF! | #REF! | #REF! | #REF! | #REF!
| - DN150 | u | [5 empty] | #REF! | #REF! | #REF! | #REF! | #REF! | #REF! | #REF!
| - DN125 | u | [5 empty] | #REF! | #REF! | #REF! | #REF! | #REF! | #REF! | #REF!
| - DN100 | u | [5 empty] | #REF! | #REF! | #REF! | #REF! | #REF! | #REF! | #REF!
| - DN80 | u | [5 empty] | #REF! | #REF! | #REF! | #REF! | #REF! | #REF! | #REF!
| - DN65 | u | [5 empty] | #REF! | #REF! | #REF! | #REF! | #REF! | #REF! | #REF!
| - DN50 | ml | [5 empty] | #REF! | #REF! | #REF! | #REF! | #REF! | #REF! | #REF!
| - DN40 | ml | [5 empty] | #REF! | #REF! | #REF! | #REF! | #REF! | #REF! | #REF!
| - DN32 | ml | [5 empty] | #REF! | #REF! | #REF! | #REF! | #REF! | #REF! | #REF!
| - DN20 | u | [5 empty] | #REF! | #REF! | #REF! | #REF! | #REF! | #REF! | #REF!
[8 empty] | #REF! | #REF! | #REF! | #REF! | #REF! | #REF! | #REF!
| Vannes d'équilibrage : | [6 empty] | #REF! | #REF! | #REF! | #REF! | #REF! | #REF! | #REF!
| - DN200 | u | [5 empty] | #REF! | #REF! | #REF! | #REF! | #REF! | #REF! | #REF!
| - DN150 | u | [5 empty] | #REF! | #REF! | #REF! | #REF! | #REF! | #REF! | #REF!
| - DN125 | u | [5 empty] | #REF! | #REF! | #REF! | #REF! | #REF! | #REF! | #REF!
| - DN100 | u | [5 empty] | #REF! | #REF! | #REF! | #REF! | #REF! | #REF! | #REF!
| - DN80 | u | [5 empty] | #REF! | #REF! | #REF! | #REF! | #REF! | #REF! | #REF!
| - DN65 | u | [5 empty] | #REF! | #REF! | #REF! | #REF! | #REF! | #REF! | #REF!
| - DN50 | u | [5 empty] | #REF! | #REF! | #REF! | #REF! | #REF! | #REF! | #REF!
| - DN40 | u | [5 empty] | #REF! | #REF! | #REF! | #REF! | #REF! | #REF! | #REF!
| - DN32 | u | [5 empty] | #REF! | #REF! | #REF! | #REF! | #REF! | #REF! | #REF!
| - DN20 | u | [5 empty] | #REF! | #REF! | #REF! | #REF! | #REF! | #REF! | #REF!
| - DN 15 | u | [5 empty] | #REF! | #REF! | #REF! | #REF! | #REF! | #REF! | #REF!
[8 empty] | #REF! | #REF! | #REF! | #REF! | #REF! | #REF! | #REF!
| Vannes de vidange bouchonnées | ens | [5 empty] | #REF! | #REF! | #REF! | #REF! | #REF! | #REF! | #REF!
| Purgeur | u | [5 empty] | #REF! | #REF! | #REF! | #REF! | #REF! | #REF! | #REF!
| Pots à boues | u | [5 empty] | #REF! | #REF! | #REF! | #REF! | #REF! | #REF! | #REF!
[8 empty] | #REF! | #REF! | #REF! | #REF! | #REF! | #REF! | #REF!
| Fourniture et pose de l'ensemble des instrumentation : | ens | [5 empty] | #REF! | #REF! | #REF! | #REF! | #REF! | #REF! | #REF!
- manomètre
- thermomètre
- doigt de gant
- prise de pression
- purgeur
[8 empty] | #REF! | #REF! | #REF! | #REF! | #REF! | #REF! | #REF!
| Nourrice Départ CHAUFFAGE: | ens | [5 empty] | #REF! | #REF! | #REF! | #REF! | #REF! | #REF! | #REF!
- Vannes d'isolement
- Clapet anti-retour
- Nourrice
[8 empty] | #REF! | #REF! | #REF! | #REF! | #REF! | #REF! | #REF!
3.3.4 | Rinçage des réseaux de distribution EC |  |  |  |  | 0 |  | #REF! | #REF! | #REF! | #REF! | #REF! | #REF! | #REF!
[8 empty] | #REF! | #REF! | #REF! | #REF! | #REF! | #REF! | #REF!
| Réactif Siloxy ou équivalent | U | [5 empty] | #REF! | #REF! | #REF! | #REF! | #REF! | #REF! | #REF!
| Désembouage des installations de chauffage | ens | [5 empty] | #REF! | #REF! | #REF! | #REF! | #REF! | #REF! | #REF!
| Rinçage des installations de chauffage | ens | [5 empty] | #REF! | #REF! | #REF! | #REF! | #REF! | #REF! | #REF!
| By-pass provisoire | ens | [5 empty] | #REF! | #REF! | #REF! | #REF! | #REF! | #REF! | #REF!
[8 empty] | #REF! | #REF! | #REF! | #REF! | #REF! | #REF! | #REF!
| Total DISTRIBUTION DE CHALEUR | [5 empty] | 0
[8 empty] | #REF! | #REF! | #REF! | #REF! | #REF! | #REF! | #REF!
3.4 | EMISSION DE CHALEUR | [6 empty] | #REF! | #REF! | #REF! | #REF! | #REF! | #REF! | #REF!
3.4.1 | Radiateurs |  |  |  |  | 0 |  | #REF! | #REF! | #REF! | #REF! | #REF! | #REF! | #REF!
[8 empty] | #REF! | #REF! | #REF! | #REF! | #REF! | #REF! | #REF!
| Radiateur à eau en acier horizontal | u | [5 empty] | #REF! | #REF! | #REF! | #REF! | #REF! | #REF! | #REF!
[8 empty] | #REF! | #REF! | #REF! | #REF! | #REF! | #REF! | #REF!
| Seche serviette | u | [5 empty] | #REF! | #REF! | #REF! | #REF! | #REF! | #REF! | #REF!
[8 empty] | #REF! | #REF! | #REF! | #REF! | #REF! | #REF! | #REF!
| Robinet thermostatique à bulbe incorporé | u | [5 empty] | #REF! | #REF! | #REF! | #REF! | #REF! | #REF! | #REF!
| Té de réglage | inc | [5 empty] | #REF! | #REF! | #REF! | #REF! | #REF! | #REF! | #REF!
| Purgeur manuel | inc | [5 empty] | #REF! | #REF! | #REF! | #REF! | #REF! | #REF! | #REF!
[8 empty] | #REF! | #REF! | #REF! | #REF! | #REF! | #REF! | #REF!
| Total EMISSION DE CHALEUR | [5 empty] | 0
[8 empty] | #REF! | #REF! | #REF! | #REF! | #REF! | #REF! | #REF!
3.4.2 | REGULATION DE CHALEUR |  |  |  |  | 0 |  | #REF! | #REF! | #REF! | #REF! | #REF! | #REF! | #REF!
[8 empty] | #REF! | #REF! | #REF! | #REF! | #REF! | #REF! | #REF!
| Thermostat d'ambiance | u | [5 empty] | #REF! | #REF! | #REF! | #REF! | #REF! | #REF! | #REF!
| Robinets thermostatiques | u | [5 empty] | #REF! | #REF! | #REF! | #REF! | #REF! | #REF! | #REF!
[8 empty] | #REF! | #REF! | #REF! | #REF! | #REF! | #REF! | #REF!
| Total REGULATION DE CHALEUR | [5 empty] | 0 | #REF! | #REF! | #REF! | #REF! | #REF! | #REF! | #REF!
[8 empty] | #REF! | #REF! | #REF! | #REF! | #REF! | #REF! | #REF!
4 | VENTILATION | [5 empty] | 0 | #REF!
[8 empty] | #REF! | #REF! | #REF! | #REF! | #REF! | #REF! | #REF!
4.2 | VMC | [6 empty] | #REF! | #REF! | #REF! | #REF! | #REF! | #REF! | #REF!
4.2.1 | Equipements |  |  |  |  | 0 |  | #REF! | #REF! | #REF! | #REF! | #REF! | #REF! | #REF!
[8 empty] | #REF! | #REF! | #REF! | #REF! | #REF! | #REF! | #REF!
| Extracteur | U | [5 empty] | #REF! | #REF! | #REF! | #REF! | #REF! | #REF! | #REF!
[8 empty] | #REF! | #REF! | #REF! | #REF! | #REF! | #REF! | #REF!
| Variateur de vitesse | inc | [5 empty] | #REF! | #REF! | #REF! | #REF! | #REF! | #REF! | #REF!
| Supportage | inc | [5 empty] | #REF! | #REF! | #REF! | #REF! | #REF! | #REF! | #REF!
| Manutention et grutage | inc | [5 empty] | #REF! | #REF! | #REF! | #REF! | #REF! | #REF! | #REF!
| Plots antivibratiles | inc | [5 empty] | #REF! | #REF! | #REF! | #REF! | #REF! | #REF! | #REF!
| Régulation | inc | [5 empty] | #REF! | #REF! | #REF! | #REF! | #REF! | #REF! | #REF!
| Report d'alarme | ens | [5 empty] | #REF! | #REF! | #REF! | #REF! | #REF! | #REF! | #REF!
[8 empty] | #REF! | #REF! | #REF! | #REF! | #REF! | #REF! | #REF!
[8 empty] | #REF! | #REF! | #REF! | #REF! | #REF! | #REF! | #REF!
4.2.2 | Distribution aéraulique et accessoires |  |  |  |  | 0 |  | #REF! | #REF! | #REF! | #REF! | #REF! | #REF! | #REF!
[8 empty] | #REF! | #REF! | #REF! | #REF! | #REF! | #REF! | #REF!
| Réseau Air Neuf | SO | [5 empty] | #REF! | #REF! | #REF! | #REF! | #REF! | #REF! | #REF!
[8 empty] | #REF! | #REF! | #REF! | #REF! | #REF! | #REF! | #REF!
| Réseau Air Soufflé | SO | [5 empty] | #REF! | #REF! | #REF! | #REF! | #REF! | #REF! | #REF!
[8 empty] | #REF! | #REF! | #REF! | #REF! | #REF! | #REF! | #REF!
| Réseau Air Repris | [6 empty] | #REF! | #REF! | #REF! | #REF! | #REF! | #REF! | #REF!
[8 empty] | #REF! | #REF! | #REF! | #REF! | #REF! | #REF! | #REF!
| Gaine rectangulaire acier galvanisé | kg | [5 empty] | #REF! | #REF! | #REF! | #REF! | #REF! | #REF! | #REF!
| Gaine cylindrique acier galvanisé : | [6 empty] | #REF! | #REF! | #REF! | #REF! | #REF! | #REF! | #REF!
| - DN450 | ml | [5 empty] | #REF! | #REF! | #REF! | #REF! | #REF! | #REF! | #REF!
| - DN400 | ml | [5 empty] | #REF! | #REF! | #REF! | #REF! | #REF! | #REF! | #REF!
| - DN355 | ml | [5 empty] | #REF! | #REF! | #REF! | #REF! | #REF! | #REF! | #REF!
| - DN315 | ml | [5 empty] | #REF! | #REF! | #REF! | #REF! | #REF! | #REF! | #REF!
| - DN250 | ml | [5 empty] | #REF! | #REF! | #REF! | #REF! | #REF! | #REF! | #REF!
| - DN200 | ml | [5 empty] | #REF! | #REF! | #REF! | #REF! | #REF! | #REF! | #REF!
| - DN160 | ml | [5 empty] | #REF! | #REF! | #REF! | #REF! | #REF! | #REF! | #REF!
| - DN125 | ml | [5 empty] | #REF! | #REF! | #REF! | #REF! | #REF! | #REF! | #REF!
| - DN100 | ml | [5 empty] | #REF! | #REF! | #REF! | #REF! | #REF! | #REF! | #REF!
| Conduit souple isophonique | inc | [5 empty] | #REF! | #REF! | #REF! | #REF! | #REF! | #REF! | #REF!
[8 empty] | #REF! | #REF! | #REF! | #REF! | #REF! | #REF! | #REF!
| Calorifuge | m2 | [5 empty] | #REF! | #REF! | #REF! | #REF! | #REF! | #REF! | #REF!
| Revêtement de protection | m2 | [5 empty] | #REF! | #REF! | #REF! | #REF! | #REF! | #REF! | #REF!
[8 empty] | #REF! | #REF! | #REF! | #REF! | #REF! | #REF! | #REF!
| Trappes de visite | inc | [5 empty] | #REF! | #REF! | #REF! | #REF! | #REF! | #REF! | #REF!
[8 empty] | #REF! | #REF! | #REF! | #REF! | #REF! | #REF! | #REF!
| Registres d'équilibrage | u | [5 empty] | #REF! | #REF! | #REF! | #REF! | #REF! | #REF! | #REF!
| Pièges à sons | ens | [5 empty] | #REF! | #REF! | #REF! | #REF! | #REF! | #REF! | #REF!
| Clapets coupe-feu avec moteurs | ens | [5 empty] | #REF! | #REF! | #REF! | #REF! | #REF! | #REF! | #REF!
[8 empty] | #REF! | #REF! | #REF! | #REF! | #REF! | #REF! | #REF!
| Réseau Air Rejeté | [6 empty] | #REF! | #REF! | #REF! | #REF! | #REF! | #REF! | #REF!
[8 empty] | #REF! | #REF! | #REF! | #REF! | #REF! | #REF! | #REF!
| Gaine rectangulaire acier galvanisé | kg | [5 empty] | #REF! | #REF! | #REF! | #REF! | #REF! | #REF! | #REF!
| Gaine cylindrique acier galvanisé : | [6 empty] | #REF! | #REF! | #REF! | #REF! | #REF! | #REF! | #REF!
| - DN450 | ml | [5 empty] | #REF! | #REF! | #REF! | #REF! | #REF! | #REF! | #REF!
| - DN400 | ml | [5 empty] | #REF! | #REF! | #REF! | #REF! | #REF! | #REF! | #REF!
| - DN355 | ml | [5 empty] | #REF! | #REF! | #REF! | #REF! | #REF! | #REF! | #REF!
| - DN315 | ml | [5 empty] | #REF! | #REF! | #REF! | #REF! | #REF! | #REF! | #REF!
| - DN250 | ml | [5 empty] | #REF! | #REF! | #REF! | #REF! | #REF! | #REF! | #REF!
| - DN200 | ml | [5 empty] | #REF! | #REF! | #REF! | #REF! | #REF! | #REF! | #REF!
| - DN160 | ml | [5 empty] | #REF! | #REF! | #REF! | #REF! | #REF! | #REF! | #REF!
| - DN125 | ml | [5 empty] | #REF! | #REF! | #REF! | #REF! | #REF! | #REF! | #REF!
| - DN100 | ml | [5 empty] | #REF! | #REF! | #REF! | #REF! | #REF! | #REF! | #REF!
[8 empty] | #REF! | #REF! | #REF! | #REF! | #REF! | #REF! | #REF!
| Trappes de visite | inc | [5 empty] | #REF! | #REF! | #REF! | #REF! | #REF! | #REF! | #REF!
[8 empty] | #REF! | #REF! | #REF! | #REF! | #REF! | #REF! | #REF!
| Pièges à sons | ens | [5 empty] | #REF! | #REF! | #REF! | #REF! | #REF! | #REF! | #REF!
| Clapets coupe-feu | ens | [5 empty] | #REF! | #REF! | #REF! | #REF! | #REF! | #REF! | #REF!
[8 empty] | #REF! | #REF! | #REF! | #REF! | #REF! | #REF! | #REF!
| Grilles de rejet d'air | ens | [5 empty] | #REF! | #REF! | #REF! | #REF! | #REF! | #REF! | #REF!
[8 empty] | #REF! | #REF! | #REF! | #REF! | #REF! | #REF! | #REF!
[8 empty] | #REF! | #REF! | #REF! | #REF! | #REF! | #REF! | #REF!
4.2.3 | Bouches d'extraction |  |  |  |  | 0 |  | #REF! | #REF! | #REF! | #REF! | #REF! | #REF! | #REF!
[8 empty] | #REF! | #REF! | #REF! | #REF! | #REF! | #REF! | #REF!
| Bouches d'extraction autoréglable | u | [5 empty] | #REF! | #REF! | #REF! | #REF! | #REF! | #REF! | #REF!
| Bouches d'extraction CF | u | [5 empty] | #REF! | #REF! | #REF! | #REF! | #REF! | #REF! | #REF!
| Modules de régulation | inc | [5 empty] | #REF! | #REF! | #REF! | #REF! | #REF! | #REF! | #REF!
| Bouches d'extraction logements : | [6 empty] | #REF! | #REF! | #REF! | #REF! | #REF! | #REF! | #REF!
| . 5-30 m3/h (WC) | u | [5 empty] | #REF! | #REF! | #REF! | #REF! | #REF! | #REF! | #REF!
| . 15-45-30 m3/h (SDB/WC) | u | [5 empty] | #REF! | #REF! | #REF! | #REF! | #REF! | #REF! | #REF!
| . 10-40 m3/h (Salle de bains) T1 | u | [5 empty] | #REF! | #REF! | #REF! | #REF! | #REF! | #REF! | #REF!
| . 10-45 m3/h (Salle de bains) T2 / T3 / T4 / T5 | u | [5 empty] | #REF! | #REF! | #REF! | #REF! | #REF! | #REF! | #REF!
| . 5-40 m3/h (buanderie) | u | [5 empty] | #REF! | #REF! | #REF! | #REF! | #REF! | #REF! | #REF!
| . 10/40/90 m³/h (cuisine T1 / T2) | u | [5 empty] | #REF! | #REF! | #REF! | #REF! | #REF! | #REF! | #REF!
| . 10/45/135 m³/h (cuisine T3 / T4 / T5) | u | [5 empty] | #REF! | #REF! | #REF! | #REF! | #REF! | #REF! | #REF!
| - Raccordement électrique bouche WC / cuisine | inc | [5 empty] | #REF! | #REF! | #REF! | #REF! | #REF! | #REF! | #REF!
4.2.4 | Entrées d'air |  |  |  |  | 0 |  | #REF! | #REF! | #REF! | #REF! | #REF! | #REF! | #REF!
[8 empty] | #REF! | #REF! | #REF! | #REF! | #REF! | #REF! | #REF!
| Bouche d'entrée d'air autoréglable VMC hygro A | [6 empty] | #REF! | #REF! | #REF! | #REF! | #REF! | #REF! | #REF!
| . Entrée d'air 30 m3/h (fourniture seule) | u | [5 empty] | #REF! | #REF! | #REF! | #REF! | #REF! | #REF! | #REF!
| . Entrée d'air 45 m3/h (fourniture seule) | u | [5 empty] | #REF! | #REF! | #REF! | #REF! | #REF! | #REF! | #REF!
| Compris manchons acoustiques en traversée de murs et modules d'entrée d'air (fourniture seule) | inc | [5 empty] | #REF! | #REF! | #REF! | #REF! | #REF! | #REF! | #REF!
[8 empty] | #REF! | #REF! | #REF! | #REF! | #REF! | #REF! | #REF!
| Bouche d'entrée d'air hygroréglable VMC hygro B | [6 empty] | #REF! | #REF! | #REF! | #REF! | #REF! | #REF! | #REF!
| . Entrée d'air 30 m3/h (fourniture seule) | u | [5 empty] | #REF! | #REF! | #REF! | #REF! | #REF! | #REF! | #REF!
| . Entrée d'air 45 m3/h (fourniture seule) | u | [5 empty] | #REF! | #REF! | #REF! | #REF! | #REF! | #REF! | #REF!
| Compris manchons acoustiques en traversée de murs et modules d'entrée d'air (fourniture seule) | inc | [5 empty] | #REF! | #REF! | #REF! | #REF! | #REF! | #REF! | #REF!
[8 empty] | #REF! | #REF! | #REF! | #REF! | #REF! | #REF! | #REF!
| Total VMC | [5 empty] | 0
[8 empty] | #REF! | #REF! | #REF! | #REF! | #REF! | #REF! | #REF!
5 | EAU FROIDE | [5 empty] | 0 | #REF!
[8 empty] | #REF! | #REF! | #REF! | #REF! | #REF! | #REF! | #REF!
5.1 | ARRIVEE GENERALE |  |  |  |  | 0 |  | #REF! | #REF! | #REF! | #REF! | #REF! | #REF! | #REF!
[8 empty] | #REF! | #REF! | #REF! | #REF! | #REF! | #REF! | #REF!
| Pour l'arrivée générale : | [6 empty] | #REF! | #REF! | #REF! | #REF! | #REF! | #REF! | #REF!
| - Tube PVC | ml | [5 empty] | #REF! | #REF! | #REF! | #REF! | #REF! | #REF! | #REF!
| - Disconnecteur hydraulique | u | [5 empty] | #REF! | #REF! | #REF! | #REF! | #REF! | #REF! | #REF!
| - Filtre | u | [5 empty] | #REF! | #REF! | #REF! | #REF! | #REF! | #REF! | #REF!
| - Détendeur | u | [5 empty] | #REF! | #REF! | #REF! | #REF! | #REF! | #REF! | #REF!
| - Antibélier | u | [5 empty] | #REF! | #REF! | #REF! | #REF! | #REF! | #REF! | #REF!
| - Compteur générale liaisonnable sur la GTB | u | [5 empty] | #REF! | #REF! | #REF! | #REF! | #REF! | #REF! | #REF!
| - Manchette témoin | ens | [5 empty] | #REF! | #REF! | #REF! | #REF! | #REF! | #REF! | #REF!
| - Robinet de vidange | u | [5 empty] | #REF! | #REF! | #REF! | #REF! | #REF! | #REF! | #REF!
| - Vannes d'isolement | u | [5 empty] | #REF! | #REF! | #REF! | #REF! | #REF! | #REF! | #REF!
[8 empty] | #REF! | #REF! | #REF! | #REF! | #REF! | #REF! | #REF!
| Pour chaque circuit : | [6 empty] | #REF! | #REF! | #REF! | #REF! | #REF! | #REF! | #REF!
| - Tube PVC | ml | [5 empty] | #REF! | #REF! | #REF! | #REF! | #REF! | #REF! | #REF!
| - Robinet d'équilibrage | u | [5 empty] | #REF! | #REF! | #REF! | #REF! | #REF! | #REF! | #REF!
| - Filtre | u | [5 empty] | #REF! | #REF! | #REF! | #REF! | #REF! | #REF! | #REF!
| - Compteur générale sur la GTB | u | [5 empty] | #REF! | #REF! | #REF! | #REF! | #REF! | #REF! | #REF!
| - Manchette témoin | ens | [5 empty] | #REF! | #REF! | #REF! | #REF! | #REF! | #REF! | #REF!
| - Robinet de vidange | u | [5 empty] | #REF! | #REF! | #REF! | #REF! | #REF! | #REF! | #REF!
| - Clapet anti-retour controlable | u | [5 empty] | #REF! | #REF! | #REF! | #REF! | #REF! | #REF! | #REF!
| - Vannes d'isolement | u | [5 empty] | #REF! | #REF! | #REF! | #REF! | #REF! | #REF! | #REF!
[8 empty] | #REF! | #REF! | #REF! | #REF! | #REF! | #REF! | #REF!
| Armoire électrique | ens | [5 empty] | #REF! | #REF! | #REF! | #REF! | #REF! | #REF! | #REF!
| Calorifuge anti-condensation | ens | [5 empty] | #REF! | #REF! | #REF! | #REF! | #REF! | #REF! | #REF!
| Total ARRIVEE GENERALE | [5 empty] | 0 | #REF! | #REF! | #REF! | #REF! | #REF! | #REF! | #REF!
5.2 | DISTRIBUTION EF | [6 empty] | #REF! | #REF! | #REF! | #REF! | #REF! | #REF! | #REF!
5.2.1 | Distribution EFS |  |  |  |  | 0 |  | #REF! | #REF! | #REF! | #REF! | #REF! | #REF! | #REF!
[8 empty] | #REF! | #REF! | #REF! | #REF! | #REF! | #REF! | #REF!
| Tube cuivre : | [6 empty] | #REF! | #REF! | #REF! | #REF! | #REF! | #REF! | #REF!
| - DN 50 | ml | [5 empty] | #REF! | #REF! | #REF! | #REF! | #REF! | #REF! | #REF!
| - DN 40 | ml | [5 empty] | #REF! | #REF! | #REF! | #REF! | #REF! | #REF! | #REF!
| - DN 32 | ml | [5 empty] | #REF! | #REF! | #REF! | #REF! | #REF! | #REF! | #REF!
| - DN 25 | ml | [5 empty] | #REF! | #REF! | #REF! | #REF! | #REF! | #REF! | #REF!
| - DN 20 | ml | [5 empty] | #REF! | #REF! | #REF! | #REF! | #REF! | #REF! | #REF!
| - DN 15 | ml | [5 empty] | #REF! | #REF! | #REF! | #REF! | #REF! | #REF! | #REF!
| - DN 10 | ml | [5 empty] | #REF! | #REF! | #REF! | #REF! | #REF! | #REF! | #REF!
[8 empty] | #REF! | #REF! | #REF! | #REF! | #REF! | #REF! | #REF!
| Tube multicouche : | [6 empty] | #REF! | #REF! | #REF! | #REF! | #REF! | #REF! | #REF!
| - DN 50 | ml | [5 empty] | #REF! | #REF! | #REF! | #REF! | #REF! | #REF! | #REF!
| - DN 40 | ml | [5 empty] | #REF! | #REF! | #REF! | #REF! | #REF! | #REF! | #REF!
| - DN 32 | ml | [5 empty] | #REF! | #REF! | #REF! | #REF! | #REF! | #REF! | #REF!
| - DN 25 | ml | [5 empty] | #REF! | #REF! | #REF! | #REF! | #REF! | #REF! | #REF!
| - DN 20 | ml | [5 empty] | #REF! | #REF! | #REF! | #REF! | #REF! | #REF! | #REF!
| - DN 15 | ml | [5 empty] | #REF! | #REF! | #REF! | #REF! | #REF! | #REF! | #REF!
| - DN 10 | ml | [5 empty] | #REF! | #REF! | #REF! | #REF! | #REF! | #REF! | #REF!
[8 empty] | #REF! | #REF! | #REF! | #REF! | #REF! | #REF! | #REF!
| Tube PVC Pression : | [6 empty] | #REF! | #REF! | #REF! | #REF! | #REF! | #REF! | #REF!
| - DN 50 | ml | [5 empty] | #REF! | #REF! | #REF! | #REF! | #REF! | #REF! | #REF!
| - DN 40 | ml | [5 empty] | #REF! | #REF! | #REF! | #REF! | #REF! | #REF! | #REF!
| - DN 32 | ml | [5 empty] | #REF! | #REF! | #REF! | #REF! | #REF! | #REF! | #REF!
| - DN 25 | ml | [5 empty] | #REF! | #REF! | #REF! | #REF! | #REF! | #REF! | #REF!
| - DN 20 | ml | [5 empty] | #REF! | #REF! | #REF! | #REF! | #REF! | #REF! | #REF!
| - DN 15 | ml | [5 empty] | #REF! | #REF! | #REF! | #REF! | #REF! | #REF! | #REF!
[10 empty] | #REF! | #REF! | #REF! | #REF! | #REF!
Tube PER pré gainé et isolé
| - DN 50 | ml
| - DN 40 | ml
| - DN 32 | ml | [5 empty] | #REF! | #REF! | #REF! | #REF! | #REF! | #REF! | #REF!
| - DN 25 | ml | [5 empty] | #REF! | #REF! | #REF! | #REF! | #REF! | #REF! | #REF!
| - DN 20 | ml | [5 empty] | #REF! | #REF! | #REF! | #REF! | #REF! | #REF! | #REF!
| - DN 15 | ml | [5 empty] | #REF! | #REF! | #REF! | #REF! | #REF! | #REF! | #REF!
| - DN 10 | ml | [5 empty] | #REF! | #REF! | #REF! | #REF! | #REF! | #REF! | #REF!
[8 empty] | #REF! | #REF! | #REF! | #REF! | #REF! | #REF! | #REF!
| Calorifuge | ens | [5 empty] | #REF! | #REF! | #REF! | #REF! | #REF! | #REF! | #REF!
[8 empty] | #REF! | #REF! | #REF! | #REF! | #REF! | #REF! | #REF!
| Vannes d'isolement : | [6 empty] | #REF! | #REF! | #REF! | #REF! | #REF! | #REF! | #REF!
| - DN 50 | u | [5 empty] | #REF! | #REF! | #REF! | #REF! | #REF! | #REF! | #REF!
| - DN 40 | u | [5 empty] | #REF! | #REF! | #REF! | #REF! | #REF! | #REF! | #REF!
| - DN 32 | u | [5 empty] | #REF! | #REF! | #REF! | #REF! | #REF! | #REF! | #REF!
| - DN 25 | u | [5 empty] | #REF! | #REF! | #REF! | #REF! | #REF! | #REF! | #REF!
| - DN 20 | u | [5 empty] | #REF! | #REF! | #REF! | #REF! | #REF! | #REF! | #REF!
| - DN 15 | u | [5 empty] | #REF! | #REF! | #REF! | #REF! | #REF! | #REF! | #REF!
| - DN 10 | ml | [5 empty] | #REF! | #REF! | #REF! | #REF! | #REF! | #REF! | #REF!
[8 empty] | #REF! | #REF! | #REF! | #REF! | #REF! | #REF! | #REF!
| Robinets d'équilibrage | [6 empty] | #REF! | #REF! | #REF! | #REF! | #REF! | #REF! | #REF!
| - DN 50 | u | [5 empty] | #REF! | #REF! | #REF! | #REF! | #REF! | #REF! | #REF!
| - DN 40 | u | [5 empty] | #REF! | #REF! | #REF! | #REF! | #REF! | #REF! | #REF!
| - DN 32 | u | [5 empty] | #REF! | #REF! | #REF! | #REF! | #REF! | #REF! | #REF!
| - DN 25 | u | [5 empty] | #REF! | #REF! | #REF! | #REF! | #REF! | #REF! | #REF!
| - DN 20 | u | [5 empty] | #REF! | #REF! | #REF! | #REF! | #REF! | #REF! | #REF!
| - DN 15 | u | [5 empty] | #REF! | #REF! | #REF! | #REF! | #REF! | #REF! | #REF!
| - DN 10 | ml | [5 empty] | #REF! | #REF! | #REF! | #REF! | #REF! | #REF! | #REF!
[8 empty] | #REF! | #REF! | #REF! | #REF! | #REF! | #REF! | #REF!
| Nourrice Départ EAU FROIDE SANITAIRE: | ens | [5 empty] | #REF! | #REF! | #REF! | #REF! | #REF! | #REF! | #REF!
- Vannes d'isolement
- Clapet anti-retour
- Compteur ou manchette pour mise en œuvre de compteur
- Nourrice
5.2.2 | Désinfection des installations EFS |  |  |  |  | 0 |  | #REF! | #REF! | #REF! | #REF! | #REF! | #REF! | #REF!
[8 empty] | #REF! | #REF! | #REF! | #REF! | #REF! | #REF! | #REF!
| Mise en œuvre de manchettes provisoire en lieu et place des compteurs pour désinfection | ens | [5 empty] | #REF! | #REF! | #REF! | #REF! | #REF! | #REF! | #REF!
| Désinfection des réseaux et accessoires | ens | [5 empty] | #REF! | #REF! | #REF! | #REF! | #REF! | #REF! | #REF!
| Prise d'échantillon et analyse laboratoire | ens | [5 empty] | #REF! | #REF! | #REF! | #REF! | #REF! | #REF! | #REF!
| Bordereau de résultats du laboratoire garantissant la potabilité | ens | [5 empty] | #REF! | #REF! | #REF! | #REF! | #REF! | #REF! | #REF!
| By-pass provisoire | ens | [5 empty] | #REF! | #REF! | #REF! | #REF! | #REF! | #REF! | #REF!
[8 empty] | #REF! | #REF! | #REF! | #REF! | #REF! | #REF! | #REF!
| Total DISTRIBUTION EF | [5 empty] | 0 | #REF! | #REF! | #REF! | #REF! | #REF! | #REF! | #REF!
5.3 | ATTENTES ET POINTS DE PUISAGE | [6 empty] | #REF! | #REF! | #REF! | #REF! | #REF! | #REF! | #REF!
5.3.1 | Attentes bouchonnées |  |  |  |  | 0 |  | #REF! | #REF! | #REF! | #REF! | #REF! | #REF! | #REF!
[8 empty] | #REF! | #REF! | #REF! | #REF! | #REF! | #REF! | #REF!
| Vannes d'isolement bouchonnées : | [6 empty] | #REF! | #REF! | #REF! | #REF! | #REF! | #REF! | #REF!
| - DN40 | u | [5 empty] | #REF! | #REF! | #REF! | #REF! | #REF! | #REF! | #REF!
| - DN32 | u | [5 empty] | #REF! | #REF! | #REF! | #REF! | #REF! | #REF! | #REF!
| - DN25 | u | [5 empty] | #REF! | #REF! | #REF! | #REF! | #REF! | #REF! | #REF!
| - DN20 | u | [5 empty] | #REF! | #REF! | #REF! | #REF! | #REF! | #REF! | #REF!
| - DN15 | u | [5 empty] | #REF! | #REF! | #REF! | #REF! | #REF! | #REF! | #REF!
[8 empty] | #REF! | #REF! | #REF! | #REF! | #REF! | #REF! | #REF!
5.3.2 | Points de puisage |  |  |  |  | 0 |  | #REF! | #REF! | #REF! | #REF! | #REF! | #REF! | #REF!
[8 empty] | #REF! | #REF! | #REF! | #REF! | #REF! | #REF! | #REF!
| Robinets de puisage | u | [5 empty] | #REF! | #REF! | #REF! | #REF! | #REF! | #REF! | #REF!
| Robinets de puisage verrouillables et vidangeables | u | [5 empty] | #REF! | #REF! | #REF! | #REF! | #REF! | #REF! | #REF!
| Total ATTENTES ET POINTS DE PUISAGE | [5 empty] | 0 | #REF! | #REF! | #REF! | #REF! | #REF! | #REF! | #REF!
[8 empty] | #REF! | #REF! | #REF! | #REF! | #REF! | #REF! | #REF!
6 | EAU CHAUDE SANITAIRE | [5 empty] | 0 | #REF!
[8 empty] | #REF! | #REF! | #REF! | #REF! | #REF! | #REF! | #REF!
[8 empty] | #REF! | #REF! | #REF! | #REF! | #REF! | #REF! | #REF!
6.1 | DISTRIBUTION ECS | [6 empty] | #REF! | #REF! | #REF! | #REF! | #REF! | #REF! | #REF!
6.2 | Distribution ECS et bouclage |  |  |  |  | 0 |  | #REF! | #REF! | #REF! | #REF! | #REF! | #REF! | #REF!
| Tube acier : | [6 empty] | #REF! | #REF! | #REF! | #REF! | #REF! | #REF! | #REF!
| - DN 40 | ml | [5 empty] | #REF! | #REF! | #REF! | #REF! | #REF! | #REF! | #REF!
| - DN 32 | ml | [5 empty] | #REF! | #REF! | #REF! | #REF! | #REF! | #REF! | #REF!
| - DN 25 | ml | [5 empty] | #REF! | #REF! | #REF! | #REF! | #REF! | #REF! | #REF!
| - DN 20 | ml | [5 empty] | #REF! | #REF! | #REF! | #REF! | #REF! | #REF! | #REF!
| - DN 15 | ml | [5 empty] | #REF! | #REF! | #REF! | #REF! | #REF! | #REF! | #REF!
| - DN 10 | ml | [5 empty] | #REF! | #REF! | #REF! | #REF! | #REF! | #REF! | #REF!
[8 empty] | #REF! | #REF! | #REF! | #REF! | #REF! | #REF! | #REF!
| Tube cuivre : | [6 empty] | #REF! | #REF! | #REF! | #REF! | #REF! | #REF! | #REF!
| - DN 40 | ml | [5 empty] | #REF! | #REF! | #REF! | #REF! | #REF! | #REF! | #REF!
| - DN 32 | ml | [5 empty] | #REF! | #REF! | #REF! | #REF! | #REF! | #REF! | #REF!
| - DN 25 | ml | [5 empty] | #REF! | #REF! | #REF! | #REF! | #REF! | #REF! | #REF!
| - DN 20 | ml | [5 empty] | #REF! | #REF! | #REF! | #REF! | #REF! | #REF! | #REF!
| - DN 15 | ml | [5 empty] | #REF! | #REF! | #REF! | #REF! | #REF! | #REF! | #REF!
| - DN 10 | ml | [5 empty] | #REF! | #REF! | #REF! | #REF! | #REF! | #REF! | #REF!
| - DN 10 | ml | [5 empty] | #REF! | #REF! | #REF! | #REF! | #REF! | #REF! | #REF!
[8 empty] | #REF! | #REF! | #REF! | #REF! | #REF! | #REF! | #REF!
| Tube multicouche prégainé : | [6 empty] | #REF! | #REF! | #REF! | #REF! | #REF! | #REF! | #REF!
| - DN 20 | ml | [5 empty] | #REF! | #REF! | #REF! | #REF! | #REF! | #REF! | #REF!
| - DN 15 | ml | [5 empty] | #REF! | #REF! | #REF! | #REF! | #REF! | #REF! | #REF!
[8 empty] | #REF! | #REF! | #REF! | #REF! | #REF! | #REF! | #REF!
| Vannes d'isolement : | [6 empty] | #REF! | #REF! | #REF! | #REF! | #REF! | #REF! | #REF!
| - DN 50 | u | [5 empty] | #REF! | #REF! | #REF! | #REF! | #REF! | #REF! | #REF!
| - DN 40 | u | [5 empty] | #REF! | #REF! | #REF! | #REF! | #REF! | #REF! | #REF!
| - DN 32 | u | [5 empty] | #REF! | #REF! | #REF! | #REF! | #REF! | #REF! | #REF!
| - DN 25 | u | [5 empty] | #REF! | #REF! | #REF! | #REF! | #REF! | #REF! | #REF!
| - DN 20 | u | [5 empty] | #REF! | #REF! | #REF! | #REF! | #REF! | #REF! | #REF!
| - DN 15 | u | [5 empty] | #REF! | #REF! | #REF! | #REF! | #REF! | #REF! | #REF!
[8 empty] | #REF! | #REF! | #REF! | #REF! | #REF! | #REF! | #REF!
| Vannes d'équilibrage : | [6 empty] | #REF! | #REF! | #REF! | #REF! | #REF! | #REF! | #REF!
| - DN 50 | u | [5 empty] | #REF! | #REF! | #REF! | #REF! | #REF! | #REF! | #REF!
| - DN 40 | u | [5 empty] | #REF! | #REF! | #REF! | #REF! | #REF! | #REF! | #REF!
| - DN 32 | u | [5 empty] | #REF! | #REF! | #REF! | #REF! | #REF! | #REF! | #REF!
| - DN 25 | u | [5 empty] | #REF! | #REF! | #REF! | #REF! | #REF! | #REF! | #REF!
| - DN 20 | u | [5 empty] | #REF! | #REF! | #REF! | #REF! | #REF! | #REF! | #REF!
| - DN 15 | u | [5 empty] | #REF! | #REF! | #REF! | #REF! | #REF! | #REF! | #REF!
| - DN 10 | u | [5 empty] | #REF! | #REF! | #REF! | #REF! | #REF! | #REF! | #REF!
[8 empty] | #REF! | #REF! | #REF! | #REF! | #REF! | #REF! | #REF!
| Calorifuge et revêtement de finition | ml | [5 empty] | #REF! | #REF! | #REF! | #REF! | #REF! | #REF! | #REF!
[8 empty] | #REF! | #REF! | #REF! | #REF! | #REF! | #REF! | #REF!
| Groupe de pompe double | u | [5 empty] | #REF! | #REF! | #REF! | #REF! | #REF! | #REF! | #REF!
[8 empty] | #REF! | #REF! | #REF! | #REF! | #REF! | #REF! | #REF!
| Vanne de vidange | u | [5 empty] | #REF! | #REF! | #REF! | #REF! | #REF! | #REF! | #REF!
| anti-bélier | u | [5 empty] | #REF! | #REF! | #REF! | #REF! | #REF! | #REF! | #REF!
Piquage sur colonne montante
| manchettes en laiton | u | [5 empty] | #REF! | #REF! | #REF! | #REF! | #REF! | #REF! | #REF!
| réducteur hydrobloc | u | [5 empty] | #REF! | #REF! | #REF! | #REF! | #REF! | #REF! | #REF!
| - Vannes d'isolement | u | [5 empty] | #REF! | #REF! | #REF! | #REF! | #REF! | #REF! | #REF!
| - Clapet anti-retour | u | [5 empty] | #REF! | #REF! | #REF! | #REF! | #REF! | #REF! | #REF!
| - Nourrice ECS | u | [5 empty] | #REF! | #REF! | #REF! | #REF! | #REF! | #REF! | #REF!
[8 empty] | #REF! | #REF! | #REF! | #REF! | #REF! | #REF! | #REF!
6.3 | Désinfection des installations ECS |  |  |  |  | 0 |  | #REF! | #REF! | #REF! | #REF! | #REF! | #REF! | #REF!
[8 empty] | #REF! | #REF! | #REF! | #REF! | #REF! | #REF! | #REF!
| Mise en œuvre de manchettes provisoire en lieu et place des compteurs pour désinfection | ens | [5 empty] | #REF! | #REF! | #REF! | #REF! | #REF! | #REF! | #REF!
| Désinfection des réseaux et accessoires | ens | [5 empty] | #REF! | #REF! | #REF! | #REF! | #REF! | #REF! | #REF!
| Prise d'échantillon et analyse laboratoire | ens | [5 empty] | #REF! | #REF! | #REF! | #REF! | #REF! | #REF! | #REF!
| Bordereau de résultats du laboratoire garantissant la potabilité | ens | [5 empty] | #REF! | #REF! | #REF! | #REF! | #REF! | #REF! | #REF!
| By-pass provisoire | inc | [5 empty] | #REF! | #REF! | #REF! | #REF! | #REF! | #REF! | #REF!
[8 empty] | #REF! | #REF! | #REF! | #REF! | #REF! | #REF! | #REF!
| Total EAU CHAUDE SANITAIRE | [5 empty] | 0 | #REF! | #REF! | #REF! | #REF! | #REF! | #REF! | #REF!
[8 empty] | #REF! | #REF! | #REF! | #REF! | #REF! | #REF! | #REF!
[8 empty] | #REF! | #REF! | #REF! | #REF! | #REF! | #REF! | #REF!
7 | ASSAINISSEMENT | [5 empty] | 0 | #REF!
[8 empty] | #REF! | #REF! | #REF! | #REF! | #REF! | #REF! | #REF!
7.1 | EAUX USEES | [6 empty] | #REF! | #REF! | #REF! | #REF! | #REF! | #REF! | #REF!
7.1.1 | Evacuation des appareils |  |  |  |  | 0 |  | #REF! | #REF! | #REF! | #REF! | #REF! | #REF! | #REF!
[8 empty] | #REF! | #REF! | #REF! | #REF! | #REF! | #REF! | #REF!
| Siphons de parcours | inc | [5 empty] | #REF! | #REF! | #REF! | #REF! | #REF! | #REF! | #REF!
| Fourniture siphons de sol | u | [5 empty] | #REF! | #REF! | #REF! | #REF! | #REF! | #REF! | #REF!
| Pose et raccordement siphons de sol (à la charge du lot GO) | PM | [5 empty] | #REF! | #REF! | #REF! | #REF! | #REF! | #REF! | #REF!
[8 empty] | #REF! | #REF! | #REF! | #REF! | #REF! | #REF! | #REF!
7.1.2 | Chutes EU - Ventilations primaires |  |  |  |  | 0 |  | #REF! | #REF! | #REF! | #REF! | #REF! | #REF! | #REF!
[8 empty] | #REF! | #REF! | #REF! | #REF! | #REF! | #REF! | #REF!
| Tube PVC : | [6 empty] | #REF! | #REF! | #REF! | #REF! | #REF! | #REF! | #REF!
| - DN400 | ml | [5 empty] | #REF! | #REF! | #REF! | #REF! | #REF! | #REF! | #REF!
| - DN315 | ml | [5 empty] | #REF! | #REF! | #REF! | #REF! | #REF! | #REF! | #REF!
| - DN250 | ml | [5 empty] | #REF! | #REF! | #REF! | #REF! | #REF! | #REF! | #REF!
| - DN200 | ml | [5 empty] | #REF! | #REF! | #REF! | #REF! | #REF! | #REF! | #REF!
| - DN160 | ml | [5 empty] | #REF! | #REF! | #REF! | #REF! | #REF! | #REF! | #REF!
| - DN140 | ml | [5 empty] | #REF! | #REF! | #REF! | #REF! | #REF! | #REF! | #REF!
| - DN125 | ml | [5 empty] | #REF! | #REF! | #REF! | #REF! | #REF! | #REF! | #REF!
| - DN100 | ml | [5 empty] | #REF! | #REF! | #REF! | #REF! | #REF! | #REF! | #REF!
| - DN75 | ml | [5 empty] | #REF! | #REF! | #REF! | #REF! | #REF! | #REF! | #REF!
| - DN50 | ml | [5 empty] | #REF! | #REF! | #REF! | #REF! | #REF! | #REF! | #REF!
| - DN32 | ml | [5 empty] | #REF! | #REF! | #REF! | #REF! | #REF! | #REF! | #REF!
[8 empty] | #REF! | #REF! | #REF! | #REF! | #REF! | #REF! | #REF!
| Accessoires : | inc | [5 empty] | #REF! | #REF! | #REF! | #REF! | #REF! | #REF! | #REF!
| - Coude | [6 empty] | #REF! | #REF! | #REF! | #REF! | #REF! | #REF! | #REF!
| - Manchon | [6 empty] | #REF! | #REF! | #REF! | #REF! | #REF! | #REF! | #REF!
[8 empty] | #REF! | #REF! | #REF! | #REF! | #REF! | #REF! | #REF!
| Tampons de visite | u | [5 empty] | #REF! | #REF! | #REF! | #REF! | #REF! | #REF! | #REF!
[8 empty] | #REF! | #REF! | #REF! | #REF! | #REF! | #REF! | #REF!
| Chapeau pare-pluie pour VP | u | [5 empty] | #REF! | #REF! | #REF! | #REF! | #REF! | #REF! | #REF!
[8 empty] | #REF! | #REF! | #REF! | #REF! | #REF! | #REF! | #REF!
| Attentes bouchonnées | u | [5 empty] | #REF! | #REF! | #REF! | #REF! | #REF! | #REF! | #REF!
[8 empty] | #REF! | #REF! | #REF! | #REF! | #REF! | #REF! | #REF!
7.1.3 | Collecteurs EU |  |  |  |  | 0 |  | #REF! | #REF! | #REF! | #REF! | #REF! | #REF! | #REF!
[8 empty] | #REF! | #REF! | #REF! | #REF! | #REF! | #REF! | #REF!
| Tube fonte : | [6 empty] | #REF! | #REF! | #REF! | #REF! | #REF! | #REF! | #REF!
| - DN400 | ml | [5 empty] | #REF! | #REF! | #REF! | #REF! | #REF! | #REF! | #REF!
| - DN350 | ml | [5 empty] | #REF! | #REF! | #REF! | #REF! | #REF! | #REF! | #REF!
| - DN300 | ml | [5 empty] | #REF! | #REF! | #REF! | #REF! | #REF! | #REF! | #REF!
| - DN250 | ml | [5 empty] | #REF! | #REF! | #REF! | #REF! | #REF! | #REF! | #REF!
| - DN200 | ml | [5 empty] | #REF! | #REF! | #REF! | #REF! | #REF! | #REF! | #REF!
| - DN150 | ml | [5 empty] | #REF! | #REF! | #REF! | #REF! | #REF! | #REF! | #REF!
| - DN125 | ml | [5 empty] | #REF! | #REF! | #REF! | #REF! | #REF! | #REF! | #REF!
| - DN100 | ml | [5 empty] | #REF! | #REF! | #REF! | #REF! | #REF! | #REF! | #REF!
| - DN75 | ml | [5 empty] | #REF! | #REF! | #REF! | #REF! | #REF! | #REF! | #REF!
[8 empty] | #REF! | #REF! | #REF! | #REF! | #REF! | #REF! | #REF!
| Tube PVC : | [6 empty] | #REF! | #REF! | #REF! | #REF! | #REF! | #REF! | #REF!
| - DN400 | ml | [5 empty] | #REF! | #REF! | #REF! | #REF! | #REF! | #REF! | #REF!
| - DN350 | ml | [5 empty] | #REF! | #REF! | #REF! | #REF! | #REF! | #REF! | #REF!
| - DN300 | ml | [5 empty] | #REF! | #REF! | #REF! | #REF! | #REF! | #REF! | #REF!
| - DN250 | ml | [5 empty] | #REF! | #REF! | #REF! | #REF! | #REF! | #REF! | #REF!
| - DN200 | ml | [5 empty] | #REF! | #REF! | #REF! | #REF! | #REF! | #REF! | #REF!
| - DN150 | ml | [5 empty] | #REF! | #REF! | #REF! | #REF! | #REF! | #REF! | #REF!
| - DN125 | ml | [5 empty] | #REF! | #REF! | #REF! | #REF! | #REF! | #REF! | #REF!
| - DN100 | ml | [5 empty] | #REF! | #REF! | #REF! | #REF! | #REF! | #REF! | #REF!
| - DN75 | ml | [5 empty] | #REF! | #REF! | #REF! | #REF! | #REF! | #REF! | #REF!
[8 empty] | #REF! | #REF! | #REF! | #REF! | #REF! | #REF! | #REF!
| Calorifuge et revêtement de finition | ml | [5 empty] | #REF! | #REF! | #REF! | #REF! | #REF! | #REF! | #REF!
| Total EAUX USEES | [5 empty] | 0 | #REF! | #REF! | #REF! | #REF! | #REF! | #REF! | #REF!
7.2 | EAUX VANNES | [6 empty] | #REF! | #REF! | #REF! | #REF! | #REF! | #REF! | #REF!
7.2.1 | Evacuation des appareils |  |  |  |  | 0 |  | #REF! | #REF! | #REF! | #REF! | #REF! | #REF! | #REF!
[8 empty] | #REF! | #REF! | #REF! | #REF! | #REF! | #REF! | #REF!
| Pipes de raccordements | u | [5 empty] | #REF! | #REF! | #REF! | #REF! | #REF! | #REF! | #REF!
[8 empty] | #REF! | #REF! | #REF! | #REF! | #REF! | #REF! | #REF!
7.2.2 | Chutes EV - Ventilations primaires |  |  |  |  | 0 |  | #REF! | #REF! | #REF! | #REF! | #REF! | #REF! | #REF!
[8 empty] | #REF! | #REF! | #REF! | #REF! | #REF! | #REF! | #REF!
| Tube PVC : | [6 empty] | #REF! | #REF! | #REF! | #REF! | #REF! | #REF! | #REF!
| - DN400 | ml | [5 empty] | #REF! | #REF! | #REF! | #REF! | #REF! | #REF! | #REF!
| - DN315 | ml | [5 empty] | #REF! | #REF! | #REF! | #REF! | #REF! | #REF! | #REF!
| - DN250 | ml | [5 empty] | #REF! | #REF! | #REF! | #REF! | #REF! | #REF! | #REF!
| - DN200 | ml | [5 empty] | #REF! | #REF! | #REF! | #REF! | #REF! | #REF! | #REF!
| - DN160 | ml | [5 empty] | #REF! | #REF! | #REF! | #REF! | #REF! | #REF! | #REF!
| - DN140 | ml | [5 empty] | #REF! | #REF! | #REF! | #REF! | #REF! | #REF! | #REF!
| - DN125 | ml | [5 empty] | #REF! | #REF! | #REF! | #REF! | #REF! | #REF! | #REF!
| - DN100 | ml | [5 empty] | #REF! | #REF! | #REF! | #REF! | #REF! | #REF! | #REF!
| - DN75 | ml | [5 empty] | #REF! | #REF! | #REF! | #REF! | #REF! | #REF! | #REF!
| - DN50 | ml | [5 empty] | #REF! | #REF! | #REF! | #REF! | #REF! | #REF! | #REF!
| - DN32 | ml | [5 empty] | #REF! | #REF! | #REF! | #REF! | #REF! | #REF! | #REF!
[8 empty] | #REF! | #REF! | #REF! | #REF! | #REF! | #REF! | #REF!
| Accessoires : | inc | [5 empty] | #REF! | #REF! | #REF! | #REF! | #REF! | #REF! | #REF!
| - Coude | [6 empty] | #REF! | #REF! | #REF! | #REF! | #REF! | #REF! | #REF!
| - Manchon | [6 empty] | #REF! | #REF! | #REF! | #REF! | #REF! | #REF! | #REF!
[8 empty] | #REF! | #REF! | #REF! | #REF! | #REF! | #REF! | #REF!
| Tampons de visite | u | [5 empty] | #REF! | #REF! | #REF! | #REF! | #REF! | #REF! | #REF!
[8 empty] | #REF! | #REF! | #REF! | #REF! | #REF! | #REF! | #REF!
| Chapeau pare-pluie pour VP | u | [5 empty] | #REF! | #REF! | #REF! | #REF! | #REF! | #REF! | #REF!
[8 empty] | #REF! | #REF! | #REF! | #REF! | #REF! | #REF! | #REF!
| Attentes bouchonnées | u | [5 empty] | #REF! | #REF! | #REF! | #REF! | #REF! | #REF! | #REF!
[8 empty] | #REF! | #REF! | #REF! | #REF! | #REF! | #REF! | #REF!
7.2.3 | Collecteurs EV |  |  |  |  | 0 |  | #REF! | #REF! | #REF! | #REF! | #REF! | #REF! | #REF!
[8 empty] | #REF! | #REF! | #REF! | #REF! | #REF! | #REF! | #REF!
| Tube fonte : | [6 empty] | #REF! | #REF! | #REF! | #REF! | #REF! | #REF! | #REF!
| - DN400 | ml | [5 empty] | #REF! | #REF! | #REF! | #REF! | #REF! | #REF! | #REF!
| - DN350 | ml | [5 empty] | #REF! | #REF! | #REF! | #REF! | #REF! | #REF! | #REF!
| - DN300 | ml | [5 empty] | #REF! | #REF! | #REF! | #REF! | #REF! | #REF! | #REF!
| - DN250 | ml | [5 empty] | #REF! | #REF! | #REF! | #REF! | #REF! | #REF! | #REF!
| - DN200 | ml | [5 empty] | #REF! | #REF! | #REF! | #REF! | #REF! | #REF! | #REF!
| - DN150 | ml | [5 empty] | #REF! | #REF! | #REF! | #REF! | #REF! | #REF! | #REF!
| - DN125 | ml | [5 empty] | #REF! | #REF! | #REF! | #REF! | #REF! | #REF! | #REF!
| - DN100 | ml | [5 empty] | #REF! | #REF! | #REF! | #REF! | #REF! | #REF! | #REF!
| - DN75 | ml | [5 empty] | #REF! | #REF! | #REF! | #REF! | #REF! | #REF! | #REF!
[8 empty] | #REF! | #REF! | #REF! | #REF! | #REF! | #REF! | #REF!
| Tube PVC : | [6 empty] | #REF! | #REF! | #REF! | #REF! | #REF! | #REF! | #REF!
| - DN400 | ml | [5 empty] | #REF! | #REF! | #REF! | #REF! | #REF! | #REF! | #REF!
| - DN350 | ml | [5 empty] | #REF! | #REF! | #REF! | #REF! | #REF! | #REF! | #REF!
| - DN300 | ml | [5 empty] | #REF! | #REF! | #REF! | #REF! | #REF! | #REF! | #REF!
| - DN250 | ml | [5 empty] | #REF! | #REF! | #REF! | #REF! | #REF! | #REF! | #REF!
| - DN200 | ml | [5 empty] | #REF! | #REF! | #REF! | #REF! | #REF! | #REF! | #REF!
| - DN150 | ml | [5 empty] | #REF! | #REF! | #REF! | #REF! | #REF! | #REF! | #REF!
| - DN125 | ml | [5 empty] | #REF! | #REF! | #REF! | #REF! | #REF! | #REF! | #REF!
| - DN100 | ml | [5 empty] | #REF! | #REF! | #REF! | #REF! | #REF! | #REF! | #REF!
| - DN75 | ml | [5 empty] | #REF! | #REF! | #REF! | #REF! | #REF! | #REF! | #REF!
[8 empty] | #REF! | #REF! | #REF! | #REF! | #REF! | #REF! | #REF!
| Calorifuge et revêtement de finition | ml | [5 empty] | #REF! | #REF! | #REF! | #REF! | #REF! | #REF! | #REF!
[8 empty] | #REF! | #REF! | #REF! | #REF! | #REF! | #REF! | #REF!
| Total EAUX VANNES | [5 empty] | 0 | #REF! | #REF! | #REF! | #REF! | #REF! | #REF! | #REF!
[8 empty] | #REF! | #REF! | #REF! | #REF! | #REF! | #REF! | #REF!
7.3 | EAUX PLUVIALES | [6 empty] | #REF! | #REF! | #REF! | #REF! | #REF! | #REF! | #REF!
7.3.1 | Chute EP |  |  |  |  | 0 |  | #REF! | #REF! | #REF! | #REF! | #REF! | #REF! | #REF!
[8 empty] | #REF! | #REF! | #REF! | #REF! | #REF! | #REF! | #REF!
| Tube fonte : | [6 empty] | #REF! | #REF! | #REF! | #REF! | #REF! | #REF! | #REF!
| - DN400 | ml | [5 empty] | #REF! | #REF! | #REF! | #REF! | #REF! | #REF! | #REF!
| - DN350 | ml | [5 empty] | #REF! | #REF! | #REF! | #REF! | #REF! | #REF! | #REF!
| - DN300 | ml | [5 empty] | #REF! | #REF! | #REF! | #REF! | #REF! | #REF! | #REF!
| - DN250 | ml | [5 empty] | #REF! | #REF! | #REF! | #REF! | #REF! | #REF! | #REF!
| - DN200 | ml | [5 empty] | #REF! | #REF! | #REF! | #REF! | #REF! | #REF! | #REF!
| - DN150 | ml | [5 empty] | #REF! | #REF! | #REF! | #REF! | #REF! | #REF! | #REF!
| - DN125 | ml | [5 empty] | #REF! | #REF! | #REF! | #REF! | #REF! | #REF! | #REF!
| - DN100 | ml | [5 empty] | #REF! | #REF! | #REF! | #REF! | #REF! | #REF! | #REF!
[8 empty] | #REF! | #REF! | #REF! | #REF! | #REF! | #REF! | #REF!
| Tube PVC : | [6 empty] | #REF! | #REF! | #REF! | #REF! | #REF! | #REF! | #REF!
| - DN400 | ml | [5 empty] | #REF! | #REF! | #REF! | #REF! | #REF! | #REF! | #REF!
| - DN350 | ml | [5 empty] | #REF! | #REF! | #REF! | #REF! | #REF! | #REF! | #REF!
| - DN300 | ml | [5 empty] | #REF! | #REF! | #REF! | #REF! | #REF! | #REF! | #REF!
| - DN250 | ml | [5 empty] | #REF! | #REF! | #REF! | #REF! | #REF! | #REF! | #REF!
| - DN200 | ml | [5 empty] | #REF! | #REF! | #REF! | #REF! | #REF! | #REF! | #REF!
| - DN150 | ml | [5 empty] | #REF! | #REF! | #REF! | #REF! | #REF! | #REF! | #REF!
| - DN125 | ml | [5 empty] | #REF! | #REF! | #REF! | #REF! | #REF! | #REF! | #REF!
| - DN100 | ml | [5 empty] | #REF! | #REF! | #REF! | #REF! | #REF! | #REF! | #REF!
[8 empty] | #REF! | #REF! | #REF! | #REF! | #REF! | #REF! | #REF!
| Siphon de parcours | inc | [5 empty] | #REF! | #REF! | #REF! | #REF! | #REF! | #REF! | #REF!
[8 empty] | #REF! | #REF! | #REF! | #REF! | #REF! | #REF! | #REF!
| Calorifuge et revêtement de finition PVC | m2 | [5 empty] | #REF! | #REF! | #REF! | #REF! | #REF! | #REF! | #REF!
[8 empty] | #REF! | #REF! | #REF! | #REF! | #REF! | #REF! | #REF!
7.3.2 | Collecteurs EP |  |  |  |  | 0 |  | #REF! | #REF! | #REF! | #REF! | #REF! | #REF! | #REF!
[8 empty] | #REF! | #REF! | #REF! | #REF! | #REF! | #REF! | #REF!
| Tube fonte : | [6 empty] | #REF! | #REF! | #REF! | #REF! | #REF! | #REF! | #REF!
| - DN400 | ml | [5 empty] | #REF! | #REF! | #REF! | #REF! | #REF! | #REF! | #REF!
| - DN350 | ml | [5 empty] | #REF! | #REF! | #REF! | #REF! | #REF! | #REF! | #REF!
| - DN300 | ml | [5 empty] | #REF! | #REF! | #REF! | #REF! | #REF! | #REF! | #REF!
| - DN250 | ml | [5 empty] | #REF! | #REF! | #REF! | #REF! | #REF! | #REF! | #REF!
| - DN200 | ml | [5 empty] | #REF! | #REF! | #REF! | #REF! | #REF! | #REF! | #REF!
| - DN150 | ml | [5 empty] | #REF! | #REF! | #REF! | #REF! | #REF! | #REF! | #REF!
| - DN125 | ml | [5 empty] | #REF! | #REF! | #REF! | #REF! | #REF! | #REF! | #REF!
| - DN100 | ml | [5 empty] | #REF! | #REF! | #REF! | #REF! | #REF! | #REF! | #REF!
| - DN75 | ml | [5 empty] | #REF! | #REF! | #REF! | #REF! | #REF! | #REF! | #REF!
[8 empty] | #REF! | #REF! | #REF! | #REF! | #REF! | #REF! | #REF!
| Tube PVC : | [6 empty] | #REF! | #REF! | #REF! | #REF! | #REF! | #REF! | #REF!
| - DN400 | ml | [5 empty] | #REF! | #REF! | #REF! | #REF! | #REF! | #REF! | #REF!
| - DN350 | ml | [5 empty] | #REF! | #REF! | #REF! | #REF! | #REF! | #REF! | #REF!
| - DN300 | ml | [5 empty] | #REF! | #REF! | #REF! | #REF! | #REF! | #REF! | #REF!
| - DN250 | ml | [5 empty] | #REF! | #REF! | #REF! | #REF! | #REF! | #REF! | #REF!
| - DN200 | ml | [5 empty] | #REF! | #REF! | #REF! | #REF! | #REF! | #REF! | #REF!
| - DN150 | ml | [5 empty] | #REF! | #REF! | #REF! | #REF! | #REF! | #REF! | #REF!
| - DN125 | ml | [5 empty] | #REF! | #REF! | #REF! | #REF! | #REF! | #REF! | #REF!
| - DN100 | ml | [5 empty] | #REF! | #REF! | #REF! | #REF! | #REF! | #REF! | #REF!
| - DN75 | ml | [5 empty] | #REF! | #REF! | #REF! | #REF! | #REF! | #REF! | #REF!
[8 empty] | #REF! | #REF! | #REF! | #REF! | #REF! | #REF! | #REF!
| Calorifuge et revêtement de finition | ml | [5 empty] | #REF! | #REF! | #REF! | #REF! | #REF! | #REF! | #REF!
[8 empty] | #REF! | #REF! | #REF! | #REF! | #REF! | #REF! | #REF!
[8 empty] | #REF! | #REF! | #REF! | #REF! | #REF! | #REF! | #REF!
7.3.3 | Récupération des eaux pluviales |  |  |  |  | 0 |  | #REF! | #REF! | #REF! | #REF! | #REF! | #REF! | #REF!
[8 empty] | #REF! | #REF! | #REF! | #REF! | #REF! | #REF! | #REF!
| Tube PVC Pression : | [6 empty] | #REF! | #REF! | #REF! | #REF! | #REF! | #REF! | #REF!
| - DN50 | ml | [5 empty] | #REF! | #REF! | #REF! | #REF! | #REF! | #REF! | #REF!
| - DN40 | ml | [5 empty] | #REF! | #REF! | #REF! | #REF! | #REF! | #REF! | #REF!
| - DN32 | ml | [5 empty] | #REF! | #REF! | #REF! | #REF! | #REF! | #REF! | #REF!
| - DN25 | ml | [5 empty] | #REF! | #REF! | #REF! | #REF! | #REF! | #REF! | #REF!
| - DN20 | ml | [5 empty] | #REF! | #REF! | #REF! | #REF! | #REF! | #REF! | #REF!
| - DN15 | ml | [5 empty] | #REF! | #REF! | #REF! | #REF! | #REF! | #REF! | #REF!
[8 empty] | #REF! | #REF! | #REF! | #REF! | #REF! | #REF! | #REF!
| Tube Multicouche : | [6 empty] | #REF! | #REF! | #REF! | #REF! | #REF! | #REF! | #REF!
- DN 40
| - DN 32 | ml | [5 empty] | #REF! | #REF! | #REF! | #REF! | #REF! | #REF! | #REF!
| - DN 25 | ml | [5 empty] | #REF! | #REF! | #REF! | #REF! | #REF! | #REF! | #REF!
| - DN 20 | ml | [5 empty] | #REF! | #REF! | #REF! | #REF! | #REF! | #REF! | #REF!
[8 empty] | #REF! | #REF! | #REF! | #REF! | #REF! | #REF! | #REF!
| Accessoires : | ens | [5 empty] | #REF! | #REF! | #REF! | #REF! | #REF! | #REF! | #REF!
| - Raccords | [6 empty] | #REF! | #REF! | #REF! | #REF! | #REF! | #REF! | #REF!
| - Tés | [6 empty] | #REF! | #REF! | #REF! | #REF! | #REF! | #REF! | #REF!
| - Vannes | [6 empty] | #REF! | #REF! | #REF! | #REF! | #REF! | #REF! | #REF!
| - Filtres | [6 empty] | #REF! | #REF! | #REF! | #REF! | #REF! | #REF! | #REF!
[8 empty] | #REF! | #REF! | #REF! | #REF! | #REF! | #REF! | #REF!
| Groupe de pompage gestionnaire d'eau de pluie/eau de ville avec régulation | ens | [5 empty] | #REF! | #REF! | #REF! | #REF! | #REF! | #REF! | #REF!
[8 empty] | #REF! | #REF! | #REF! | #REF! | #REF! | #REF! | #REF!
| Surpresseur | ens | [5 empty] | #REF! | #REF! | #REF! | #REF! | #REF! | #REF! | #REF!
[8 empty] | #REF! | #REF! | #REF! | #REF! | #REF! | #REF! | #REF!
| Total EAUX PLUVIALES | [5 empty] | 0 | #REF! | #REF! | #REF! | #REF! | #REF! | #REF! | #REF!
[8 empty] | #REF! | #REF! | #REF! | #REF! | #REF! | #REF! | #REF!
8 | APPAREILS SANITAIRES | [5 empty] | 0 | #REF!
[8 empty] | #REF! | #REF! | #REF! | #REF! | #REF! | #REF! | #REF!
8.1 | SANITAIRES |  |  |  |  | 0 |  | #REF! | #REF! | #REF! | #REF! | #REF! | #REF! | #REF!
[8 empty] | #REF! | #REF! | #REF! | #REF! | #REF! | #REF! | #REF!
| WC ( Réemploi) | ens | [5 empty] | #REF! | #REF! | #REF! | #REF! | #REF! | #REF! | #REF!
| Vasques | ens | [5 empty] | #REF! | #REF! | #REF! | #REF! | #REF! | #REF! | #REF!
| Mitigeur temporisé | ens | [5 empty] | #REF! | #REF! | #REF! | #REF! | #REF! | #REF! | #REF!
| Sèche-mains électriques | ens | [5 empty] | #REF! | #REF! | #REF! | #REF! | #REF! | #REF! | #REF!
| Miroirs | ens | [5 empty] | #REF! | #REF! | #REF! | #REF! | #REF! | #REF! | #REF!
| Distributeurs de papier hygiénique | ens | [5 empty] | #REF! | #REF! | #REF! | #REF! | #REF! | #REF! | #REF!
| Distributeurs de savon | ens | [5 empty] | #REF! | #REF! | #REF! | #REF! | #REF! | #REF! | #REF!
| Patères | ens | [5 empty] | #REF! | #REF! | #REF! | #REF! | #REF! | #REF! | #REF!
[8 empty] | #REF! | #REF! | #REF! | #REF! | #REF! | #REF! | #REF!
| Total SANITAIRES | [5 empty] | 0 | #REF! | #REF! | #REF! | #REF! | #REF! | #REF! | #REF!
[8 empty] | #REF! | #REF! | #REF! | #REF! | #REF! | #REF! | #REF!
8.3 | SALLE DE BAIN | [6 empty] | #REF! | #REF! | #REF! | #REF! | #REF! | #REF! | #REF!
[6 empty] | 0 |  | #REF! | #REF! | #REF! | #REF! | #REF! | #REF! | #REF!
| Lavabo (Réemploi) | ens | [5 empty] | #REF! | #REF! | #REF! | #REF! | #REF! | #REF! | #REF!
| Robinetterie lavabo | inc | [5 empty] | #REF! | #REF! | #REF! | #REF! | #REF! | #REF! | #REF!
| Baignoire | ens | [5 empty] | #REF! | #REF! | #REF! | #REF! | #REF! | #REF! | #REF!
| Robinetterie baignoire | inc | [5 empty] | #REF! | #REF! | #REF! | #REF! | #REF! | #REF! | #REF!
| Pare-baignoire | ens | [5 empty] | #REF! | #REF! | #REF! | #REF! | #REF! | #REF! | #REF!
| Douche (Rémploi) | ens | [5 empty] | #REF! | #REF! | #REF! | #REF! | #REF! | #REF! | #REF!
| Robinetterie douche | inc | [5 empty] | #REF! | #REF! | #REF! | #REF! | #REF! | #REF! | #REF!
| Pare-douche | ens | [5 empty] | #REF! | #REF! | #REF! | #REF! | #REF! | #REF! | #REF!
| Rideau de douche | ens | [5 empty] | #REF! | #REF! | #REF! | #REF! | #REF! | #REF! | #REF!
| Miroirs | ens | [5 empty] | #REF! | #REF! | #REF! | #REF! | #REF! | #REF! | #REF!
| Total SALLE DE BAIN | [5 empty] | 0 | #REF! | #REF! | #REF! | #REF! | #REF! | #REF! | #REF!
[8 empty] | #REF! | #REF! | #REF! | #REF! | #REF! | #REF! | #REF!
8.4 | CUISINE |  |  |  |  | 0 |  | #REF! | #REF! | #REF! | #REF! | #REF! | #REF! | #REF!
[8 empty] | #REF! | #REF! | #REF! | #REF! | #REF! | #REF! | #REF!
| Evier | ens | [5 empty] | #REF! | #REF! | #REF! | #REF! | #REF! | #REF! | #REF!
| Robinetterie evier | inc | [5 empty] | #REF! | #REF! | #REF! | #REF! | #REF! | #REF! | #REF!
| Attente lave-vaisselle | ens | [5 empty] | #REF! | #REF! | #REF! | #REF! | #REF! | #REF! | #REF!
| Attente lave-linge | ens | [5 empty] | #REF! | #REF! | #REF! | #REF! | #REF! | #REF! | #REF!
| Plaques de cuisson | ens | [5 empty] | #REF! | #REF! | #REF! | #REF! | #REF! | #REF! | #REF!
| Hotes | ens | [5 empty] | #REF! | #REF! | #REF! | #REF! | #REF! | #REF! | #REF!
| Fours | ens | [5 empty] | #REF! | #REF! | #REF! | #REF! | #REF! | #REF! | #REF!
| Total CUISINE | [5 empty] | 0 | #REF! | #REF! | #REF! | #REF! | #REF! | #REF! | #REF!
[8 empty] | #REF! | #REF! | #REF! | #REF! | #REF! | #REF! | #REF!
8.5 | LOCAUX D'ENTRETIEN |  |  |  |  | 0 |  | #REF! | #REF! | #REF! | #REF! | #REF! | #REF! | #REF!
[8 empty] | #REF! | #REF! | #REF! | #REF! | #REF! | #REF! | #REF!
| Déversoir mural (Réemploi) | ens | [5 empty] | #REF! | #REF! | #REF! | #REF! | #REF! | #REF! | #REF!
| Robinet de puisage | ens | [5 empty] | #REF! | #REF! | #REF! | #REF! | #REF! | #REF! | #REF!
[8 empty] | #REF! | #REF! | #REF! | #REF! | #REF! | #REF! | #REF!
| Total LOCAUX D'ENTRETIEN | [5 empty] | 0 | #REF! | #REF! | #REF! | #REF! | #REF! | #REF! | #REF!
[8 empty] | #REF! | #REF! | #REF! | #REF! | #REF! | #REF! | #REF!
9 | SYSTÈME D'EXTINCTION INCENDIE | [5 empty] | 0 | #REF! | #REF! | #REF! | #REF! | #REF! | #REF! | #REF!
[8 empty] | #REF! | #REF! | #REF! | #REF! | #REF! | #REF! | #REF!
.2 | COLONNES SECHES |  |  |  |  | 0 |  | #REF! | #REF! | #REF! | #REF! | #REF! | #REF! | #REF!
[8 empty] | #REF! | #REF! | #REF! | #REF! | #REF! | #REF! | #REF!
| Prises incendie | u | [5 empty] | #REF! | #REF! | #REF! | #REF! | #REF! | #REF! | #REF!
| Canlisation en acier galvanisé | ml | [5 empty] | #REF! | #REF! | #REF! | #REF! | #REF! | #REF! | #REF!
| Raccords d'alimentation | u | [5 empty] | #REF! | #REF! | #REF! | #REF! | #REF! | #REF! | #REF!
| Anti-bélier | u | [5 empty] | #REF! | #REF! | #REF! | #REF! | #REF! | #REF! | #REF!
| Robinets de vidange | u | [5 empty] | #REF! | #REF! | #REF! | #REF! | #REF! | #REF! | #REF!
[8 empty] | #REF! | #REF! | #REF! | #REF! | #REF! | #REF! | #REF!
| Signalisations | ens | [5 empty] | #REF! | #REF! | #REF! | #REF! | #REF! | #REF! | #REF!
[8 empty] | #REF! | #REF! | #REF! | #REF! | #REF! | #REF! | #REF!
| Rebouchages et calfeutrements | ens | [5 empty] | #REF! | #REF! | #REF! | #REF! | #REF! | #REF! | #REF!
[8 empty] | #REF! | #REF! | #REF! | #REF! | #REF! | #REF! | #REF!
| Essais statiques et dynamiques | ens | [5 empty] | #REF! | #REF! | #REF! | #REF! | #REF! | #REF! | #REF!
[8 empty] | #REF! | #REF! | #REF! | #REF! | #REF! | #REF! | #REF!
| Total COLONNES SECHES | [5 empty] | 0 | #REF! | #REF! | #REF! | #REF! | #REF! | #REF! | #REF!
[8 empty] | #REF! | #REF! | #REF! | #REF! | #REF! | #REF! | #REF!
9.1 | EXTINCTEURS |  |  |  |  | 0 |  | #REF! | #REF! | #REF! | #REF! | #REF! | #REF! | #REF!
[8 empty] | #REF! | #REF! | #REF! | #REF! | #REF! | #REF! | #REF!
| Extincteurs à eau pulvérisée avec accessoires | u | [5 empty] | #REF! | #REF! | #REF! | #REF! | #REF! | #REF! | #REF!
| Extincteurs CO2 avec accessoires | u | [5 empty] | #REF! | #REF! | #REF! | #REF! | #REF! | #REF! | #REF!
| Plans d'évacuations | u | [5 empty] | #REF! | #REF! | #REF! | #REF! | #REF! | #REF! | #REF!
[8 empty] | #REF! | #REF! | #REF! | #REF! | #REF! | #REF! | #REF!
| Total EXTINCTEURS | [5 empty] | 0 | #REF! | #REF! | #REF! | #REF! | #REF! | #REF! | #REF!
[8 empty] | #REF! | #REF! | #REF! | #REF! | #REF! | #REF! | #REF!
10 | TRAVAUX ANNEXES | [5 empty] | 0 | #REF! | #REF! | #REF! | #REF! | #REF! | #REF! | #REF!
[8 empty] | #REF! | #REF! | #REF! | #REF! | #REF! | #REF! | #REF!
10.1 | ETUDES |  |  |  |  | 0 |  | #REF! | #REF! | #REF! | #REF! | #REF! | #REF! | #REF!
[8 empty] | #REF! | #REF! | #REF! | #REF! | #REF! | #REF! | #REF!
| Etudes d'exécution | ens | [5 empty] | #REF! | #REF! | #REF! | #REF! | #REF! | #REF! | #REF!
| Calcul RT | ens | [5 empty] | #REF! | #REF! | #REF! | #REF! | #REF! | #REF! | #REF!
| Etudes de synthèse | ens | [5 empty] | #REF! | #REF! | #REF! | #REF! | #REF! | #REF! | #REF!
[8 empty] | #REF! | #REF! | #REF! | #REF! | #REF! | #REF! | #REF!
| Total ETUDES | [5 empty] | 0 | #REF! | #REF! | #REF! | #REF! | #REF! | #REF! | #REF!
[8 empty] | #REF! | #REF! | #REF! | #REF! | #REF! | #REF! | #REF!
10.2 | INSTALLATIONS DE CHANTIER |  |  |  |  | 0 |  | #REF! | #REF! | #REF! | #REF! | #REF! | #REF! | #REF!
[8 empty] | #REF! | #REF! | #REF! | #REF! | #REF! | #REF! | #REF!
| Cantonnement | u | [5 empty] | #REF! | #REF! | #REF! | #REF! | #REF! | #REF! | #REF!
| Coffret électrique de chantier | inc | [5 empty] | #REF! | #REF! | #REF! | #REF! | #REF! | #REF! | #REF!
| Eclairage provisoire de chantier | inc | [5 empty] | #REF! | #REF! | #REF! | #REF! | #REF! | #REF! | #REF!
| Extracteur de 1000 m³/h | inc | [5 empty] | #REF! | #REF! | #REF! | #REF! | #REF! | #REF! | #REF!
[8 empty] | #REF! | #REF! | #REF! | #REF! | #REF! | #REF! | #REF!
| Total INSTALLATIONS DE CHANTIER | [5 empty] | 0 | #REF! | #REF! | #REF! | #REF! | #REF! | #REF! | #REF!
[8 empty] | #REF! | #REF! | #REF! | #REF! | #REF! | #REF! | #REF!
10.5 | MISE EN SERVICE |  |  |  |  | 0 |  | #REF! | #REF! | #REF! | #REF! | #REF! | #REF! | #REF!
[8 empty] | #REF! | #REF! | #REF! | #REF! | #REF! | #REF! | #REF!
| Essais | inc | [5 empty] | #REF! | #REF! | #REF! | #REF! | #REF! | #REF! | #REF!
| Réglages | inc | [5 empty] | #REF! | #REF! | #REF! | #REF! | #REF! | #REF! | #REF!
| Mise en service | inc | [5 empty] | #REF! | #REF! | #REF! | #REF! | #REF! | #REF! | #REF!
[8 empty] | #REF! | #REF! | #REF! | #REF! | #REF! | #REF! | #REF!
| Total MISE EN SERVICE | [5 empty] | 0 | #REF! | #REF! | #REF! | #REF! | #REF! | #REF! | #REF!
[8 empty] | #REF! | #REF! | #REF! | #REF! | #REF! | #REF! | #REF!
10.6 | DOE |  |  |  |  | 0 |  | #REF! | #REF! | #REF! | #REF! | #REF! | #REF! | #REF!
[8 empty] | #REF! | #REF! | #REF! | #REF! | #REF! | #REF! | #REF!
| DOE format papier | u | [5 empty] | #REF! | #REF! | #REF! | #REF! | #REF! | #REF! | #REF!
| DOE numérique | u | [5 empty] | #REF! | #REF! | #REF! | #REF! | #REF! | #REF! | #REF!
| Total DOE | [5 empty] | 0 | #REF! | #REF! | #REF! | #REF! | #REF! | #REF! | #REF!
[8 empty] | #REF! | #REF! | #REF! | #REF! | #REF! | #REF! | #REF!
RÉHABILITATION DE 6 LOGEMENTS • RESTRUCTURATION LOURDE POUR CRÉATION DE 7 LOGEMENTS |  | TOTAL HT BASE |  |  |  | 0 | 0
|  | #REF! |  |  |  | #REF! | #REF!
|  | TOTAL HT remisé |  |  |  | #REF! | #REF!
|  | 20% |  |  |  | #REF! | #REF!
|  | TOTAL TTC BASE |  |  |  | #REF! | #REF!
Bâtiment B
Chauffage Ventilation Plomberie et Sanitaires
Désignation des ouvrages à réaliser en base |  | U | Q (entreprise) | Prix unitaire en € HT | Prix total en € HT | Prix par poste en € HT | Prix par chapitre en € HT | Total Fourniture en € HT | Total Main d'œuvre en heures | Main d'œuvre unitaire en € HT | Total Main d'œuvre en € HT | Total Sous-traitance en € HT | Deboursé unitaire en € HT | Total déboursé en € HT
L'entreprise vérifiera toutes les quantités et dimensions indiquées sur le bordereau qui sont données à titre indicatif. Il lui appartient de faire tous les changements de quantités selon son propre relevé sur les documents du dossier de consultation et sur site si cela s'avère possible. Aucune plus-value ne sera accordée en cas d'augmentation des quantités ou des diamètres indiquées, ni en cas de mauvaise interprétation du présent document. L'entreprise remplira les prix unitaires de toutes les lignes du bordereau, même pour les quantités qu'elle considère nulles. La présente offre est considérée globale et forfaitaire. Il appartiendra à l'entreprise de se rapporter aux documents de l'appel d'offre pour réaliser son offre et tenir compte de toutes les spécificités des équipements (pose et description). L'entreprise se doit de répondre sur le présent bordereau. Elle est en droit d'ajouter ou de modifier le bordereau pour préciser son offre mais fera apparaître les modifications en rouge. Avant de répondre à cet appel d'offre et dans le cas des réhabilitations ou rénovation, l'entreprise réalisera une visite sur place pour appréhender l'opération et ses difficultés.
[8 empty] | #REF! | #REF! | #REF! | #REF! | #REF! | #REF! | #REF!
1 | PREAMBULE | [6 empty] | #REF! | #REF! | #REF! | #REF! | #REF! | #REF! | #REF!
[8 empty] | #REF! | #REF! | #REF! | #REF! | #REF! | #REF! | #REF!
| Le présent bordereau inclue toutes les prestations nécessaires au respect du CCTP Chauffage Ventilation Climatisation Désenfumage ¦ Plomberie et Sanitaires ainsi qu'au respect de la réglementation. | [6 empty] | #REF! | #REF! | #REF! | #REF! | #REF! | #REF! | #REF!
[8 empty] | #REF! | #REF! | #REF! | #REF! | #REF! | #REF! | #REF!
2 | TRAVAUX PREALABLES | [5 empty] | 0 | #REF!
[8 empty] | #REF! | #REF! | #REF! | #REF! | #REF! | #REF! | #REF!
[8 empty] | #REF! | #REF! | #REF! | #REF! | #REF! | #REF! | #REF!
3 | CHAUFFAGE/ECS | [5 empty] | 0 | #REF! | #REF! | #REF! | #REF! | #REF! | #REF! | #REF!
[8 empty] | #REF! | #REF! | #REF! | #REF! | #REF! | #REF! | #REF!
3.2 | Production de chaleur par PAC AIR/EAU | [6 empty] | #REF! | #REF! | #REF! | #REF! | #REF! | #REF! | #REF!
3.1.1 | PAC AIR/EAU (1 seule installation répartie sur les deux bâtiments au prorata de la surface) |  |  |  |  | 0
| PAC AIR/EAU dito CCTP avec module hydraulique intégré | Ens | [5 empty] | #REF! | #REF! | #REF! | #REF! | #REF! | #REF! | #REF!
| plots antivibratils | inc
| raccordement électrique | inc
3.1.2 | Réseaux primaires |  |  |  |  | 0 |  | #REF! | #REF! | #REF! | #REF! | #REF! | #REF! | #REF!
| Ballon tampon y compris accessoires | ens | [5 empty] | #REF! | #REF! | #REF! | #REF! | #REF! | #REF! | #REF!
[8 empty] | #REF! | #REF! | #REF! | #REF! | #REF! | #REF! | #REF!
| Collecteurs | ens | [5 empty] | #REF! | #REF! | #REF! | #REF! | #REF! | #REF! | #REF!
| soupapes de sécurité | u | [5 empty] | #REF! | #REF! | #REF! | #REF! | #REF! | #REF! | #REF!
| vanne papillon | u | [5 empty] | #REF! | #REF! | #REF! | #REF! | #REF! | #REF! | #REF!
| thermomètre | u | [5 empty] | #REF! | #REF! | #REF! | #REF! | #REF! | #REF! | #REF!
| aquastat | u | [5 empty] | #REF! | #REF! | #REF! | #REF! | #REF! | #REF! | #REF!
| clapet anti retour | u | [5 empty] | #REF! | #REF! | #REF! | #REF! | #REF! | #REF! | #REF!
| vanne de réglage | u | [5 empty] | #REF! | #REF! | #REF! | #REF! | #REF! | #REF! | #REF!
| filtre à tamis | u | [5 empty] | #REF! | #REF! | #REF! | #REF! | #REF! | #REF! | #REF!
| Vase d'expansion | u | [5 empty] | #REF! | #REF! | #REF! | #REF! | #REF! | #REF! | #REF!
| Désemboueur magnétique | u | [5 empty] | #REF! | #REF! | #REF! | #REF! | #REF! | #REF! | #REF!
| Séparateur d'air | u | [5 empty] | #REF! | #REF! | #REF! | #REF! | #REF! | #REF! | #REF!
| Produit de traitement d'eau | ens | [5 empty] | #REF! | #REF! | #REF! | #REF! | #REF! | #REF! | #REF!
| Remplissage | ens | [5 empty] | #REF! | #REF! | #REF! | #REF! | #REF! | #REF! | #REF!
| Vidange | ens | [5 empty] | #REF! | #REF! | #REF! | #REF! | #REF! | #REF! | #REF!
[8 empty] | #REF! | #REF! | #REF! | #REF! | #REF! | #REF! | #REF!
3.1.3 | Réseaux secondaires |  |  |  |  | 0 |  | #REF! | #REF! | #REF! | #REF! | #REF! | #REF! | #REF!
[8 empty] | #REF! | #REF! | #REF! | #REF! | #REF! | #REF! | #REF!
| Circuit EC n°01 à température variable (Radiateurs) | [6 empty] | #REF! | #REF! | #REF! | #REF! | #REF! | #REF! | #REF!
[8 empty] | #REF! | #REF! | #REF! | #REF! | #REF! | #REF! | #REF!
| Groupe de pompe simple | ens | [5 empty] | #REF! | #REF! | #REF! | #REF! | #REF! | #REF! | #REF!
| Manchons antivibratiles | u | [5 empty] | #REF! | #REF! | #REF! | #REF! | #REF! | #REF! | #REF!
| Aquastat | u | [5 empty] | #REF! | #REF! | #REF! | #REF! | #REF! | #REF! | #REF!
| Vannes d'isolement | u | [5 empty] | #REF! | #REF! | #REF! | #REF! | #REF! | #REF! | #REF!
| Vannes de réglage | u | [5 empty] | #REF! | #REF! | #REF! | #REF! | #REF! | #REF! | #REF!
| Filtre | u | [5 empty] | #REF! | #REF! | #REF! | #REF! | #REF! | #REF! | #REF!
| Vidange | u | [5 empty] | #REF! | #REF! | #REF! | #REF! | #REF! | #REF! | #REF!
| Remplissage | u | [5 empty] | #REF! | #REF! | #REF! | #REF! | #REF! | #REF! | #REF!
| Purgeur automatique | u | [5 empty] | #REF! | #REF! | #REF! | #REF! | #REF! | #REF! | #REF!
| Doigts de gant | u | [5 empty] | #REF! | #REF! | #REF! | #REF! | #REF! | #REF! | #REF!
| Thermomètres (aller et retour) | u | [5 empty] | #REF! | #REF! | #REF! | #REF! | #REF! | #REF! | #REF!
| Compteur de calories liaisonnable sur GTC (y compris sondes) | ens | [5 empty] | #REF! | #REF! | #REF! | #REF! | #REF! | #REF! | #REF!
| Vannes 3 voies et servomoteurs (y compris sondes) | u | [5 empty] | #REF! | #REF! | #REF! | #REF! | #REF! | #REF! | #REF!
| Circuit EC n°02 Circuit à température constante (ECS) | [6 empty] | #REF! | #REF! | #REF! | #REF! | #REF! | #REF! | #REF!
[8 empty] | #REF! | #REF! | #REF! | #REF! | #REF! | #REF! | #REF!
| Groupe de pompe simple | ens | [5 empty] | #REF! | #REF! | #REF! | #REF! | #REF! | #REF! | #REF!
| Manchons antivibratiles | u | [5 empty] | #REF! | #REF! | #REF! | #REF! | #REF! | #REF! | #REF!
| Aquastat | u | [5 empty] | #REF! | #REF! | #REF! | #REF! | #REF! | #REF! | #REF!
| Vannes d'isolement | u | [5 empty] | #REF! | #REF! | #REF! | #REF! | #REF! | #REF! | #REF!
| Vannes de réglage | u | [5 empty] | #REF! | #REF! | #REF! | #REF! | #REF! | #REF! | #REF!
| Filtre | u | [5 empty] | #REF! | #REF! | #REF! | #REF! | #REF! | #REF! | #REF!
| Vidange | u | [5 empty] | #REF! | #REF! | #REF! | #REF! | #REF! | #REF! | #REF!
| Remplissage | u | [5 empty] | #REF! | #REF! | #REF! | #REF! | #REF! | #REF! | #REF!
| Purgeur automatique | u | [5 empty] | #REF! | #REF! | #REF! | #REF! | #REF! | #REF! | #REF!
| Doigts de gant | u | [5 empty] | #REF! | #REF! | #REF! | #REF! | #REF! | #REF! | #REF!
| Thermomètres (aller et retour) | u | [5 empty] | #REF! | #REF! | #REF! | #REF! | #REF! | #REF! | #REF!
| Compteur de calories liaisonnable sur GTC (y compris sondes) | ens | [5 empty] | #REF! | #REF! | #REF! | #REF! | #REF! | #REF! | #REF!
[8 empty] | #REF! | #REF! | #REF! | #REF! | #REF! | #REF! | #REF!
| Régulateur départ chauffage : | [6 empty] | #REF! | #REF! | #REF! | #REF! | #REF! | #REF! | #REF!
| Automate dito CCTP | u | [5 empty] | #REF! | #REF! | #REF! | #REF! | #REF! | #REF! | #REF!
[8 empty] | #REF! | #REF! | #REF! | #REF! | #REF! | #REF! | #REF!
| Electricité | [6 empty] | #REF! | #REF! | #REF! | #REF! | #REF! | #REF! | #REF!
| Coffrets DTU | ens | [5 empty] | #REF! | #REF! | #REF! | #REF! | #REF! | #REF! | #REF!
| Armoire électrique et de régulation | ens | [5 empty] | #REF! | #REF! | #REF! | #REF! | #REF! | #REF! | #REF!
| Câblages et raccordements | ens | [5 empty] | #REF! | #REF! | #REF! | #REF! | #REF! | #REF! | #REF!
[8 empty] | #REF! | #REF! | #REF! | #REF! | #REF! | #REF! | #REF!
| Alarme | [6 empty] | #REF! | #REF! | #REF! | #REF! | #REF! | #REF! | #REF!
| Report d'alarme | inc | [5 empty] | #REF! | #REF! | #REF! | #REF! | #REF! | #REF! | #REF!
| Total Production de chaleur par PAC AIR/EAU | [5 empty] | 0 | #REF! | #REF! | #REF! | #REF! | #REF! | #REF! | #REF!
[8 empty] | #REF! | #REF! | #REF! | #REF! | #REF! | #REF! | #REF!
3.3 | DISTRIBUTION DE CHALEUR | [6 empty] | #REF! | #REF! | #REF! | #REF! | #REF! | #REF! | #REF!
.1 | Distribution secondaire EC |  |  |  |  | 0 |  | #REF! | #REF! | #REF! | #REF! | #REF! | #REF! | #REF!
[8 empty] | #REF! | #REF! | #REF! | #REF! | #REF! | #REF! | #REF!
| Tuyauteries EC en acier : | [6 empty] | #REF! | #REF! | #REF! | #REF! | #REF! | #REF! | #REF!
| - DN200 | ml | [5 empty] | #REF! | #REF! | #REF! | #REF! | #REF! | #REF! | #REF!
| - DN150 | ml | [5 empty] | #REF! | #REF! | #REF! | #REF! | #REF! | #REF! | #REF!
| - DN125 | ml | [5 empty] | #REF! | #REF! | #REF! | #REF! | #REF! | #REF! | #REF!
| - DN100 | ml | [5 empty] | #REF! | #REF! | #REF! | #REF! | #REF! | #REF! | #REF!
| - DN80 | ml | [5 empty] | #REF! | #REF! | #REF! | #REF! | #REF! | #REF! | #REF!
| - DN65 | ml | [5 empty] | #REF! | #REF! | #REF! | #REF! | #REF! | #REF! | #REF!
| - DN50 | ml | [5 empty] | #REF! | #REF! | #REF! | #REF! | #REF! | #REF! | #REF!
| - DN40 | ml | [5 empty] | #REF! | #REF! | #REF! | #REF! | #REF! | #REF! | #REF!
| - DN32 | ml | [5 empty] | #REF! | #REF! | #REF! | #REF! | #REF! | #REF! | #REF!
| - DN25 | ml | [5 empty] | #REF! | #REF! | #REF! | #REF! | #REF! | #REF! | #REF!
| - DN20 | ml | [5 empty] | #REF! | #REF! | #REF! | #REF! | #REF! | #REF! | #REF!
| - DN15 | ml | [5 empty] | #REF! | #REF! | #REF! | #REF! | #REF! | #REF! | #REF!
[8 empty] | #REF! | #REF! | #REF! | #REF! | #REF! | #REF! | #REF!
| Tuyauteries EC en cuivre écroui : | [6 empty] | #REF! | #REF! | #REF! | #REF! | #REF! | #REF! | #REF!
| - DN65 | ml | [5 empty] | #REF! | #REF! | #REF! | #REF! | #REF! | #REF! | #REF!
| - DN50 | ml | [5 empty] | #REF! | #REF! | #REF! | #REF! | #REF! | #REF! | #REF!
| - DN40 | ml | [5 empty] | #REF! | #REF! | #REF! | #REF! | #REF! | #REF! | #REF!
| - DN32 | ml | [5 empty] | #REF! | #REF! | #REF! | #REF! | #REF! | #REF! | #REF!
| - DN25 | ml | [5 empty] | #REF! | #REF! | #REF! | #REF! | #REF! | #REF! | #REF!
| - DN20 | ml | [5 empty] | #REF! | #REF! | #REF! | #REF! | #REF! | #REF! | #REF!
| - DN15 | ml | [5 empty] | #REF! | #REF! | #REF! | #REF! | #REF! | #REF! | #REF!
[8 empty] | #REF! | #REF! | #REF! | #REF! | #REF! | #REF! | #REF!
| Tuyauteries EC multi-couche : | [6 empty] | #REF! | #REF! | #REF! | #REF! | #REF! | #REF! | #REF!
| - DN200 | ml | [5 empty] | #REF! | #REF! | #REF! | #REF! | #REF! | #REF! | #REF!
| - DN150 | ml | [5 empty] | #REF! | #REF! | #REF! | #REF! | #REF! | #REF! | #REF!
| - DN125 | ml | [5 empty] | #REF! | #REF! | #REF! | #REF! | #REF! | #REF! | #REF!
| - DN100 | ml | [5 empty] | #REF! | #REF! | #REF! | #REF! | #REF! | #REF! | #REF!
| - DN80 | ml | [5 empty] | #REF! | #REF! | #REF! | #REF! | #REF! | #REF! | #REF!
| - DN65 | ml | [5 empty] | #REF! | #REF! | #REF! | #REF! | #REF! | #REF! | #REF!
| - DN50 | ml | [5 empty] | #REF! | #REF! | #REF! | #REF! | #REF! | #REF! | #REF!
| - DN40 | ml | [5 empty] | #REF! | #REF! | #REF! | #REF! | #REF! | #REF! | #REF!
| - DN32 | ml | [5 empty] | #REF! | #REF! | #REF! | #REF! | #REF! | #REF! | #REF!
| - DN25 | ml | [5 empty] | #REF! | #REF! | #REF! | #REF! | #REF! | #REF! | #REF!
| - DN20 | ml | [5 empty] | #REF! | #REF! | #REF! | #REF! | #REF! | #REF! | #REF!
| - DN15 | ml | [5 empty] | #REF! | #REF! | #REF! | #REF! | #REF! | #REF! | #REF!
[8 empty] | #REF! | #REF! | #REF! | #REF! | #REF! | #REF! | #REF!
| Tuyauteries EC PVC pression: | [6 empty] | #REF! | #REF! | #REF! | #REF! | #REF! | #REF! | #REF!
| - DN200 | ml | [5 empty] | #REF! | #REF! | #REF! | #REF! | #REF! | #REF! | #REF!
| - DN150 | ml | [5 empty] | #REF! | #REF! | #REF! | #REF! | #REF! | #REF! | #REF!
| - DN125 | ml | [5 empty] | #REF! | #REF! | #REF! | #REF! | #REF! | #REF! | #REF!
| - DN100 | ml | [5 empty] | #REF! | #REF! | #REF! | #REF! | #REF! | #REF! | #REF!
| - DN80 | ml | [5 empty] | #REF! | #REF! | #REF! | #REF! | #REF! | #REF! | #REF!
| - DN65 | ml | [5 empty] | #REF! | #REF! | #REF! | #REF! | #REF! | #REF! | #REF!
| - DN50 | ml | [5 empty] | #REF! | #REF! | #REF! | #REF! | #REF! | #REF! | #REF!
| - DN40 | ml | [5 empty] | #REF! | #REF! | #REF! | #REF! | #REF! | #REF! | #REF!
| - DN32 | ml | [5 empty] | #REF! | #REF! | #REF! | #REF! | #REF! | #REF! | #REF!
| - DN25 | ml | [5 empty] | #REF! | #REF! | #REF! | #REF! | #REF! | #REF! | #REF!
| - DN20 | ml | [5 empty] | #REF! | #REF! | #REF! | #REF! | #REF! | #REF! | #REF!
| - DN15 | ml | [5 empty] | #REF! | #REF! | #REF! | #REF! | #REF! | #REF! | #REF!
[8 empty] | #REF! | #REF! | #REF! | #REF! | #REF! | #REF! | #REF!
| Tuyauteries EC PER: | [6 empty] | #REF! | #REF! | #REF! | #REF! | #REF! | #REF! | #REF!
| - DN200 | ml | [5 empty] | #REF! | #REF! | #REF! | #REF! | #REF! | #REF! | #REF!
| - DN150 | ml | [5 empty] | #REF! | #REF! | #REF! | #REF! | #REF! | #REF! | #REF!
| - DN125 | ml | [5 empty] | #REF! | #REF! | #REF! | #REF! | #REF! | #REF! | #REF!
| - DN100 | ml | [5 empty] | #REF! | #REF! | #REF! | #REF! | #REF! | #REF! | #REF!
| - DN80 | ml | [5 empty] | #REF! | #REF! | #REF! | #REF! | #REF! | #REF! | #REF!
| - DN65 | ml | [5 empty] | #REF! | #REF! | #REF! | #REF! | #REF! | #REF! | #REF!
| - DN50 | ml | [5 empty] | #REF! | #REF! | #REF! | #REF! | #REF! | #REF! | #REF!
| - DN40 | ml | [5 empty] | #REF! | #REF! | #REF! | #REF! | #REF! | #REF! | #REF!
| - DN32 | ml | [5 empty] | #REF! | #REF! | #REF! | #REF! | #REF! | #REF! | #REF!
| - DN25 | ml | [5 empty] | #REF! | #REF! | #REF! | #REF! | #REF! | #REF! | #REF!
| - DN20 | ml | [5 empty] | #REF! | #REF! | #REF! | #REF! | #REF! | #REF! | #REF!
| - DN15 | ml | [5 empty] | #REF! | #REF! | #REF! | #REF! | #REF! | #REF! | #REF!
[8 empty] | #REF! | #REF! | #REF! | #REF! | #REF! | #REF! | #REF!
[8 empty] | #REF! | #REF! | #REF! | #REF! | #REF! | #REF! | #REF!
.2 | Traçage, Calorifuge et protections |  |  |  |  | 0 |  | #REF! | #REF! | #REF! | #REF! | #REF! | #REF! | #REF!
[8 empty] | #REF! | #REF! | #REF! | #REF! | #REF! | #REF! | #REF!
| Peinture de l'ensemble des tuyauteries | ens | [5 empty] | #REF! | #REF! | #REF! | #REF! | #REF! | #REF! | #REF!
| Traçage électrique | ml | [5 empty] | #REF! | #REF! | #REF! | #REF! | #REF! | #REF! | #REF!
[8 empty] | #REF! | #REF! | #REF! | #REF! | #REF! | #REF! | #REF!
| Calorifuge, y compris revetement de protection en local technique | ml | [5 empty] | #REF! | #REF! | #REF! | #REF! | #REF! | #REF! | #REF!
| Calorifuge, y compris revetement de protection hors chaufferie | ml | [5 empty] | #REF! | #REF! | #REF! | #REF! | #REF! | #REF! | #REF!
| Calorifuge, y compris revetement de protection en extérieur | ml | [5 empty] | #REF! | #REF! | #REF! | #REF! | #REF! | #REF! | #REF!
[8 empty] | #REF! | #REF! | #REF! | #REF! | #REF! | #REF! | #REF!
.3 | Accessoires |  |  |  |  | 0 |  | #REF! | #REF! | #REF! | #REF! | #REF! | #REF! | #REF!
[8 empty] | #REF! | #REF! | #REF! | #REF! | #REF! | #REF! | #REF!
| Vannes d'isolement : | [6 empty] | #REF! | #REF! | #REF! | #REF! | #REF! | #REF! | #REF!
| - DN200 | u | [5 empty] | #REF! | #REF! | #REF! | #REF! | #REF! | #REF! | #REF!
| - DN150 | u | [5 empty] | #REF! | #REF! | #REF! | #REF! | #REF! | #REF! | #REF!
| - DN125 | u | [5 empty] | #REF! | #REF! | #REF! | #REF! | #REF! | #REF! | #REF!
| - DN100 | u | [5 empty] | #REF! | #REF! | #REF! | #REF! | #REF! | #REF! | #REF!
| - DN80 | u | [5 empty] | #REF! | #REF! | #REF! | #REF! | #REF! | #REF! | #REF!
| - DN65 | u | [5 empty] | #REF! | #REF! | #REF! | #REF! | #REF! | #REF! | #REF!
| - DN50 | ml | [5 empty] | #REF! | #REF! | #REF! | #REF! | #REF! | #REF! | #REF!
| - DN40 | ml | [5 empty] | #REF! | #REF! | #REF! | #REF! | #REF! | #REF! | #REF!
| - DN32 | ml | [5 empty] | #REF! | #REF! | #REF! | #REF! | #REF! | #REF! | #REF!
| - DN20 | u | [5 empty] | #REF! | #REF! | #REF! | #REF! | #REF! | #REF! | #REF!
[8 empty] | #REF! | #REF! | #REF! | #REF! | #REF! | #REF! | #REF!
| Vannes d'équilibrage : | [6 empty] | #REF! | #REF! | #REF! | #REF! | #REF! | #REF! | #REF!
| - DN200 | u | [5 empty] | #REF! | #REF! | #REF! | #REF! | #REF! | #REF! | #REF!
| - DN150 | u | [5 empty] | #REF! | #REF! | #REF! | #REF! | #REF! | #REF! | #REF!
| - DN125 | u | [5 empty] | #REF! | #REF! | #REF! | #REF! | #REF! | #REF! | #REF!
| - DN100 | u | [5 empty] | #REF! | #REF! | #REF! | #REF! | #REF! | #REF! | #REF!
| - DN80 | u | [5 empty] | #REF! | #REF! | #REF! | #REF! | #REF! | #REF! | #REF!
| - DN65 | u | [5 empty] | #REF! | #REF! | #REF! | #REF! | #REF! | #REF! | #REF!
| - DN50 | u | [5 empty] | #REF! | #REF! | #REF! | #REF! | #REF! | #REF! | #REF!
| - DN40 | u | [5 empty] | #REF! | #REF! | #REF! | #REF! | #REF! | #REF! | #REF!
| - DN32 | u | [5 empty] | #REF! | #REF! | #REF! | #REF! | #REF! | #REF! | #REF!
| - DN20 | u | [5 empty] | #REF! | #REF! | #REF! | #REF! | #REF! | #REF! | #REF!
| - DN 15 | u | [5 empty] | #REF! | #REF! | #REF! | #REF! | #REF! | #REF! | #REF!
[8 empty] | #REF! | #REF! | #REF! | #REF! | #REF! | #REF! | #REF!
| Vannes de vidange bouchonnées | ens | [5 empty] | #REF! | #REF! | #REF! | #REF! | #REF! | #REF! | #REF!
| Purgeur | u | [5 empty] | #REF! | #REF! | #REF! | #REF! | #REF! | #REF! | #REF!
| Pots à boues | u | [5 empty] | #REF! | #REF! | #REF! | #REF! | #REF! | #REF! | #REF!
[8 empty] | #REF! | #REF! | #REF! | #REF! | #REF! | #REF! | #REF!
| Fourniture et pose de l'ensemble des instrumentation : | ens | [5 empty] | #REF! | #REF! | #REF! | #REF! | #REF! | #REF! | #REF!
- manomètre
- thermomètre
- doigt de gant
- prise de pression
- purgeur
[8 empty] | #REF! | #REF! | #REF! | #REF! | #REF! | #REF! | #REF!
| Nourrice Départ CHAUFFAGE: | ens | [5 empty] | #REF! | #REF! | #REF! | #REF! | #REF! | #REF! | #REF!
- Vannes d'isolement
- Clapet anti-retour
- Nourrice
[8 empty] | #REF! | #REF! | #REF! | #REF! | #REF! | #REF! | #REF!
.4 | Rinçage des réseaux de distribution EC |  |  |  |  | 0 |  | #REF! | #REF! | #REF! | #REF! | #REF! | #REF! | #REF!
[8 empty] | #REF! | #REF! | #REF! | #REF! | #REF! | #REF! | #REF!
| Réactif Siloxy ou équivalent | U | [5 empty] | #REF! | #REF! | #REF! | #REF! | #REF! | #REF! | #REF!
| Désembouage des installations de chauffage | ens | [5 empty] | #REF! | #REF! | #REF! | #REF! | #REF! | #REF! | #REF!
| Rinçage des installations de chauffage | ens | [5 empty] | #REF! | #REF! | #REF! | #REF! | #REF! | #REF! | #REF!
| By-pass provisoire | ens | [5 empty] | #REF! | #REF! | #REF! | #REF! | #REF! | #REF! | #REF!
[8 empty] | #REF! | #REF! | #REF! | #REF! | #REF! | #REF! | #REF!
| Total DISTRIBUTION DE CHALEUR | [5 empty] | 0
[8 empty] | #REF! | #REF! | #REF! | #REF! | #REF! | #REF! | #REF!
3.4 | EMISSION DE CHALEUR | [6 empty] | #REF! | #REF! | #REF! | #REF! | #REF! | #REF! | #REF!
.1 | Radiateurs |  |  |  |  | 0 |  | #REF! | #REF! | #REF! | #REF! | #REF! | #REF! | #REF!
[8 empty] | #REF! | #REF! | #REF! | #REF! | #REF! | #REF! | #REF!
| Radiateur à eau en acier horizontal | u | [5 empty] | #REF! | #REF! | #REF! | #REF! | #REF! | #REF! | #REF!
[8 empty] | #REF! | #REF! | #REF! | #REF! | #REF! | #REF! | #REF!
| Seche serviettes | u | [5 empty] | #REF! | #REF! | #REF! | #REF! | #REF! | #REF! | #REF!
[8 empty] | #REF! | #REF! | #REF! | #REF! | #REF! | #REF! | #REF!
| Radiateur électrique | u | [5 empty] | #REF! | #REF! | #REF! | #REF! | #REF! | #REF! | #REF!
| Robinet thermostatique à bulbe incorporé | u | [5 empty] | #REF! | #REF! | #REF! | #REF! | #REF! | #REF! | #REF!
| Té de réglage | inc | [5 empty] | #REF! | #REF! | #REF! | #REF! | #REF! | #REF! | #REF!
| Purgeur manuel | inc | [5 empty] | #REF! | #REF! | #REF! | #REF! | #REF! | #REF! | #REF!
[8 empty] | #REF! | #REF! | #REF! | #REF! | #REF! | #REF! | #REF!
[8 empty] | #REF! | #REF! | #REF! | #REF! | #REF! | #REF! | #REF!
| Total EMISSION DE CHALEUR | [5 empty] | 0
[8 empty] | #REF! | #REF! | #REF! | #REF! | #REF! | #REF! | #REF!
4 | VENTILATION | [5 empty] | 0 | #REF!
[8 empty] | #REF! | #REF! | #REF! | #REF! | #REF! | #REF! | #REF!
4.1 | VMC | [6 empty] | #REF! | #REF! | #REF! | #REF! | #REF! | #REF! | #REF!
.1 | Equipements |  |  |  |  | 0 |  | #REF! | #REF! | #REF! | #REF! | #REF! | #REF! | #REF!
[8 empty] | #REF! | #REF! | #REF! | #REF! | #REF! | #REF! | #REF!
| Extracteur | U | [5 empty] | #REF! | #REF! | #REF! | #REF! | #REF! | #REF! | #REF!
[8 empty] | #REF! | #REF! | #REF! | #REF! | #REF! | #REF! | #REF!
| Variateur de vitesse | inc | [5 empty] | #REF! | #REF! | #REF! | #REF! | #REF! | #REF! | #REF!
| Supportage | inc | [5 empty] | #REF! | #REF! | #REF! | #REF! | #REF! | #REF! | #REF!
| Manutention et grutage | inc | [5 empty] | #REF! | #REF! | #REF! | #REF! | #REF! | #REF! | #REF!
| Plots antivibratiles | inc | [5 empty] | #REF! | #REF! | #REF! | #REF! | #REF! | #REF! | #REF!
| Régulation | inc | [5 empty] | #REF! | #REF! | #REF! | #REF! | #REF! | #REF! | #REF!
| Report d'alarme | ens | [5 empty] | #REF! | #REF! | #REF! | #REF! | #REF! | #REF! | #REF!
[8 empty] | #REF! | #REF! | #REF! | #REF! | #REF! | #REF! | #REF!
[8 empty] | #REF! | #REF! | #REF! | #REF! | #REF! | #REF! | #REF!
.2 | Distribution aéraulique et accessoires |  |  |  |  | 0 |  | #REF! | #REF! | #REF! | #REF! | #REF! | #REF! | #REF!
[8 empty] | #REF! | #REF! | #REF! | #REF! | #REF! | #REF! | #REF!
| Réseau Air Neuf | SO | [5 empty] | #REF! | #REF! | #REF! | #REF! | #REF! | #REF! | #REF!
[8 empty] | #REF! | #REF! | #REF! | #REF! | #REF! | #REF! | #REF!
| Réseau Air Soufflé | SO | [5 empty] | #REF! | #REF! | #REF! | #REF! | #REF! | #REF! | #REF!
[8 empty] | #REF! | #REF! | #REF! | #REF! | #REF! | #REF! | #REF!
| Réseau Air Repris | [6 empty] | #REF! | #REF! | #REF! | #REF! | #REF! | #REF! | #REF!
[8 empty] | #REF! | #REF! | #REF! | #REF! | #REF! | #REF! | #REF!
| Gaine rectangulaire acier galvanisé | kg | [5 empty] | #REF! | #REF! | #REF! | #REF! | #REF! | #REF! | #REF!
| Gaine cylindrique acier galvanisé : | [6 empty] | #REF! | #REF! | #REF! | #REF! | #REF! | #REF! | #REF!
| - DN450 | ml | [5 empty] | #REF! | #REF! | #REF! | #REF! | #REF! | #REF! | #REF!
| - DN400 | ml | [5 empty] | #REF! | #REF! | #REF! | #REF! | #REF! | #REF! | #REF!
| - DN355 | ml | [5 empty] | #REF! | #REF! | #REF! | #REF! | #REF! | #REF! | #REF!
| - DN315 | ml | [5 empty] | #REF! | #REF! | #REF! | #REF! | #REF! | #REF! | #REF!
| - DN250 | ml | [5 empty] | #REF! | #REF! | #REF! | #REF! | #REF! | #REF! | #REF!
| - DN200 | ml | [5 empty] | #REF! | #REF! | #REF! | #REF! | #REF! | #REF! | #REF!
| - DN160 | ml | [5 empty] | #REF! | #REF! | #REF! | #REF! | #REF! | #REF! | #REF!
| - DN125 | ml | [5 empty] | #REF! | #REF! | #REF! | #REF! | #REF! | #REF! | #REF!
| - DN100 | ml | [5 empty] | #REF! | #REF! | #REF! | #REF! | #REF! | #REF! | #REF!
| Conduit souple isophonique | inc | [5 empty] | #REF! | #REF! | #REF! | #REF! | #REF! | #REF! | #REF!
[8 empty] | #REF! | #REF! | #REF! | #REF! | #REF! | #REF! | #REF!
| Calorifuge | m2 | [5 empty] | #REF! | #REF! | #REF! | #REF! | #REF! | #REF! | #REF!
| Revêtement de protection | m2 | [5 empty] | #REF! | #REF! | #REF! | #REF! | #REF! | #REF! | #REF!
[8 empty] | #REF! | #REF! | #REF! | #REF! | #REF! | #REF! | #REF!
| Trappes de visite | inc | [5 empty] | #REF! | #REF! | #REF! | #REF! | #REF! | #REF! | #REF!
[8 empty] | #REF! | #REF! | #REF! | #REF! | #REF! | #REF! | #REF!
| Registres d'équilibrage | u | [5 empty] | #REF! | #REF! | #REF! | #REF! | #REF! | #REF! | #REF!
| Pièges à sons | ens | [5 empty] | #REF! | #REF! | #REF! | #REF! | #REF! | #REF! | #REF!
| Clapets coupe-feu avec moteurs | ens | [5 empty] | #REF! | #REF! | #REF! | #REF! | #REF! | #REF! | #REF!
[8 empty] | #REF! | #REF! | #REF! | #REF! | #REF! | #REF! | #REF!
| Réseau Air Rejeté | [6 empty] | #REF! | #REF! | #REF! | #REF! | #REF! | #REF! | #REF!
[8 empty] | #REF! | #REF! | #REF! | #REF! | #REF! | #REF! | #REF!
| Gaine rectangulaire acier galvanisé | kg | [5 empty] | #REF! | #REF! | #REF! | #REF! | #REF! | #REF! | #REF!
| Gaine cylindrique acier galvanisé : | [6 empty] | #REF! | #REF! | #REF! | #REF! | #REF! | #REF! | #REF!
| - DN450 | ml | [5 empty] | #REF! | #REF! | #REF! | #REF! | #REF! | #REF! | #REF!
| - DN400 | ml | [5 empty] | #REF! | #REF! | #REF! | #REF! | #REF! | #REF! | #REF!
| - DN355 | ml | [5 empty] | #REF! | #REF! | #REF! | #REF! | #REF! | #REF! | #REF!
| - DN315 | ml | [5 empty] | #REF! | #REF! | #REF! | #REF! | #REF! | #REF! | #REF!
| - DN250 | ml | [5 empty] | #REF! | #REF! | #REF! | #REF! | #REF! | #REF! | #REF!
| - DN200 | ml | [5 empty] | #REF! | #REF! | #REF! | #REF! | #REF! | #REF! | #REF!
| - DN160 | ml | [5 empty] | #REF! | #REF! | #REF! | #REF! | #REF! | #REF! | #REF!
| - DN125 | ml | [5 empty] | #REF! | #REF! | #REF! | #REF! | #REF! | #REF! | #REF!
| - DN100 | ml | [5 empty] | #REF! | #REF! | #REF! | #REF! | #REF! | #REF! | #REF!
[8 empty] | #REF! | #REF! | #REF! | #REF! | #REF! | #REF! | #REF!
| Trappes de visite | inc | [5 empty] | #REF! | #REF! | #REF! | #REF! | #REF! | #REF! | #REF!
[8 empty] | #REF! | #REF! | #REF! | #REF! | #REF! | #REF! | #REF!
| Collecteur Raccord d’Etage : CRE multi-logement | ens | [5 empty] | #REF! | #REF! | #REF! | #REF! | #REF! | #REF! | #REF!
| Pièges à sons | ens | [5 empty] | #REF! | #REF! | #REF! | #REF! | #REF! | #REF! | #REF!
| Clapets coupe-feu | ens | [5 empty] | #REF! | #REF! | #REF! | #REF! | #REF! | #REF! | #REF!
[8 empty] | #REF! | #REF! | #REF! | #REF! | #REF! | #REF! | #REF!
| Grilles de rejet d'air | ens | [5 empty] | #REF! | #REF! | #REF! | #REF! | #REF! | #REF! | #REF!
[8 empty] | #REF! | #REF! | #REF! | #REF! | #REF! | #REF! | #REF!
[8 empty] | #REF! | #REF! | #REF! | #REF! | #REF! | #REF! | #REF!
.3 | Bouches d'extraction |  |  |  |  | 0 |  | #REF! | #REF! | #REF! | #REF! | #REF! | #REF! | #REF!
[8 empty] | #REF! | #REF! | #REF! | #REF! | #REF! | #REF! | #REF!
| Bouches d'extraction autoréglable | u | [5 empty] | #REF! | #REF! | #REF! | #REF! | #REF! | #REF! | #REF!
| Bouches d'extraction CF | u | [5 empty] | #REF! | #REF! | #REF! | #REF! | #REF! | #REF! | #REF!
| Modules de régulation | inc | [5 empty] | #REF! | #REF! | #REF! | #REF! | #REF! | #REF! | #REF!
| Bouches d'extraction logements : | [6 empty] | #REF! | #REF! | #REF! | #REF! | #REF! | #REF! | #REF!
| . 5-30 m3/h (WC) | u | [5 empty] | #REF! | #REF! | #REF! | #REF! | #REF! | #REF! | #REF!
| . 15-45-30 m3/h (SDB/WC) | u | [5 empty] | #REF! | #REF! | #REF! | #REF! | #REF! | #REF! | #REF!
| . 10-40 m3/h (Salle de bains) T1 | u | [5 empty] | #REF! | #REF! | #REF! | #REF! | #REF! | #REF! | #REF!
| . 10-45 m3/h (Salle de bains) T2 / T3 / T4 / T5 | u | [5 empty] | #REF! | #REF! | #REF! | #REF! | #REF! | #REF! | #REF!
| . 5-40 m3/h (buanderie) | u | [5 empty] | #REF! | #REF! | #REF! | #REF! | #REF! | #REF! | #REF!
| . 10/40/90 m³/h (cuisine T1 / T2) | u | [5 empty] | #REF! | #REF! | #REF! | #REF! | #REF! | #REF! | #REF!
| . 10/45/135 m³/h (cuisine T3 / T4 / T5) | u | [5 empty] | #REF! | #REF! | #REF! | #REF! | #REF! | #REF! | #REF!
| - Raccordement électrique bouche WC / cuisine | inc | [5 empty] | #REF! | #REF! | #REF! | #REF! | #REF! | #REF! | #REF!
.4 | Entrées d'air |  |  |  |  | 0 |  | #REF! | #REF! | #REF! | #REF! | #REF! | #REF! | #REF!
[8 empty] | #REF! | #REF! | #REF! | #REF! | #REF! | #REF! | #REF!
| Bouche d'entrée d'air autoréglable VMC hygro A | [6 empty] | #REF! | #REF! | #REF! | #REF! | #REF! | #REF! | #REF!
| . Entrée d'air 30 m3/h (fourniture seule) | u | [5 empty] | #REF! | #REF! | #REF! | #REF! | #REF! | #REF! | #REF!
| . Entrée d'air 45 m3/h (fourniture seule) | u | [5 empty] | #REF! | #REF! | #REF! | #REF! | #REF! | #REF! | #REF!
| Compris manchons acoustiques en traversée de murs et modules d'entrée d'air (fourniture seule) | inc | [5 empty] | #REF! | #REF! | #REF! | #REF! | #REF! | #REF! | #REF!
[8 empty] | #REF! | #REF! | #REF! | #REF! | #REF! | #REF! | #REF!
| Bouche d'entrée d'air hygroréglable VMC hygro B | [6 empty] | #REF! | #REF! | #REF! | #REF! | #REF! | #REF! | #REF!
| . Entrée d'air 30 m3/h (fourniture seule) | u | [5 empty] | #REF! | #REF! | #REF! | #REF! | #REF! | #REF! | #REF!
| . Entrée d'air 45 m3/h (fourniture seule) | u | [5 empty] | #REF! | #REF! | #REF! | #REF! | #REF! | #REF! | #REF!
| Compris manchons acoustiques en traversée de murs et modules d'entrée d'air (fourniture seule) | inc | [5 empty] | #REF! | #REF! | #REF! | #REF! | #REF! | #REF! | #REF!
[8 empty] | #REF! | #REF! | #REF! | #REF! | #REF! | #REF! | #REF!
| Total VMC | [5 empty] | 0
[8 empty] | #REF! | #REF! | #REF! | #REF! | #REF! | #REF! | #REF!
4.2 | EXTRACTIONS SPECIFIQUES | [5 empty] | 0 | #REF! | #REF! | #REF! | #REF! | #REF! | #REF! | #REF!
.1 | Extraction des locaux "déchets" |  |  |  |  | 0 |  | #REF! | #REF! | #REF! | #REF! | #REF! | #REF! | #REF!
[8 empty] | #REF! | #REF! | #REF! | #REF! | #REF! | #REF! | #REF!
| Extracteur 200m3/h | u | [5 empty] | #REF! | #REF! | #REF! | #REF! | #REF! | #REF! | #REF!
| Réseaux et accessoires de gaines | u | [5 empty] | #REF! | #REF! | #REF! | #REF! | #REF! | #REF! | #REF!
[8 empty] | #REF! | #REF! | #REF! | #REF! | #REF! | #REF! | #REF!
.2 | Ventilation naturelle |  |  |  |  | 0 |  | #REF! | #REF! | #REF! | #REF! | #REF! | #REF! | #REF!
[8 empty] | #REF! | #REF! | #REF! | #REF! | #REF! | #REF! | #REF!
| Grilles pour cage d'ascenseur | u | [5 empty] | #REF! | #REF! | #REF! | #REF! | #REF! | #REF! | #REF!
| Grilles pour local transformateur | u | [5 empty] | #REF! | #REF! | #REF! | #REF! | #REF! | #REF! | #REF!
| Total EXTRACTIONS SPECIFIQUES | [5 empty] | 0 | #REF! | #REF! | #REF! | #REF! | #REF! | #REF! | #REF!
[8 empty] | #REF! | #REF! | #REF! | #REF! | #REF! | #REF! | #REF!
| DESENFUMAGE | [5 empty] | 0 | #REF!
#REF!
.1 | AMENEE D'AIR |  |  |  |  | 0 |  | #REF! | #REF!
[8 empty] | #REF! | #REF! | #REF! | #REF! | #REF! | #REF! | #REF!
| Insufflateur de désenfumage : | ens | [5 empty] | #REF! | #REF!
- Interrupteur de proximité
- Pressostat
- Palque support terrasse
- Contre-cadre
- Raccordements électriques en câble CR1
| Coffret de relayage | u | [5 empty] | #REF! | #REF! | #REF! | #REF! | #REF! | #REF! | #REF!
| Socle | u | [5 empty] | #REF! | #REF!
| Raccordements et câblages | ens | [5 empty] | #REF! | #REF! | #REF! | #REF! | #REF! | #REF! | #REF!
[8 empty] | #REF! | #REF!
| Gaine rectangulaire acier galvanisé | kg | [5 empty] | #REF! | #REF! | #REF! | #REF! | #REF! | #REF! | #REF!
| Flocage CF2H | m2 | [5 empty] | #REF! | #REF! | #REF! | #REF! | #REF! | #REF! | #REF!
| Conduits CF 2h avec PV de résistance au feu. | m2 | [5 empty] | #REF! | #REF! | #REF! | #REF! | #REF! | #REF! | #REF!
[8 empty] | #REF! | #REF! | #REF! | #REF! | #REF! | #REF! | #REF!
| Volets CF2H : | ens | [5 empty] | #REF! | #REF!
- Contre cadre
- Grille acier
- Contacts de débuts et fin de course
- Raccordements électriques en câble CR1
| Ouvrant de désenfumage pour l'amenée d'air : | ens | [5 empty] | #REF! | #REF! | #REF! | #REF! | #REF! | #REF! | #REF!
- Contre cadre
- Grille acier
- Contacts de débuts et fin de course
- Raccordements électriques en câble CR1
| Grille de prise d'air extérieure pare-pluie et antirongeur | u | [5 empty] | #REF! | #REF! | #REF! | #REF! | #REF! | #REF! | #REF!
| Total AMENEE D'AIR | [5 empty] | 0 | #REF! | #REF! | #REF! | #REF! | #REF! | #REF! | #REF!
.2 | EXTRACTION D'AIR |  |  |  |  | 0 |  | #REF! | #REF! | #REF! | #REF! | #REF! | #REF! | #REF!
[8 empty] | #REF! | #REF! | #REF! | #REF! | #REF! | #REF! | #REF!
| Extracteur de désenfumage 400°C 2H0 : | ens | [5 empty] | #REF! | #REF! | #REF! | #REF! | #REF! | #REF! | #REF!
- Interrupteur de proximité
- Pressostat
- Palque support terrasse
- Contre-cadre
- Raccordements électriques en câble CR1
| Coffret de relayage | u | [5 empty] | #REF! | #REF! | #REF! | #REF! | #REF! | #REF! | #REF!
| Socle | u | [5 empty] | #REF! | #REF! | #REF! | #REF! | #REF! | #REF! | #REF!
| Raccordements et câblages | ens | [5 empty] | #REF! | #REF! | #REF! | #REF! | #REF! | #REF! | #REF!
[8 empty] | #REF! | #REF! | #REF! | #REF! | #REF! | #REF! | #REF!
| Gaine rectangulaire acier galvanisé | kg | [5 empty] | #REF! | #REF! | #REF! | #REF! | #REF! | #REF! | #REF!
| Flocage CF2H | m2 | [5 empty] | #REF! | #REF! | #REF! | #REF! | #REF! | #REF! | #REF!
| Conduits CF 2h avec PV de résistance au feu. | m2 | [5 empty] | #REF! | #REF! | #REF! | #REF! | #REF! | #REF! | #REF!
[8 empty] | #REF! | #REF! | #REF! | #REF! | #REF! | #REF! | #REF!
| Volets CF2H : | kg | [5 empty] | #REF! | #REF! | #REF! | #REF! | #REF! | #REF! | #REF!
- Contre cadre
- Grille acier
- Contacts de débuts et fin de course
- Raccordements électriques en câble CR1
| Ouvrant de désenfumage | m2 | [5 empty] | #REF! | #REF! | #REF! | #REF! | #REF! | #REF! | #REF!
| Grille de rejet d'air extérieure pare-pluie et antirongeur | [6 empty] | #REF! | #REF! | #REF! | #REF! | #REF! | #REF! | #REF!
| Total EXTRACTION D'AIR | [5 empty] | 0
[8 empty] | #REF! | #REF! | #REF! | #REF! | #REF! | #REF! | #REF!
5 | EAU FROIDE | [5 empty] | 0 | #REF!
[8 empty] | #REF! | #REF! | #REF! | #REF! | #REF! | #REF! | #REF!
.1 | ARRIVEE GENERALE |  |  |  |  | 0 |  | #REF! | #REF! | #REF! | #REF! | #REF! | #REF! | #REF!
[8 empty] | #REF! | #REF! | #REF! | #REF! | #REF! | #REF! | #REF!
| Pour l'arrivée générale : | [6 empty] | #REF! | #REF! | #REF! | #REF! | #REF! | #REF! | #REF!
| - Tube PVC | ml | [5 empty] | #REF! | #REF! | #REF! | #REF! | #REF! | #REF! | #REF!
| - Disconnecteur hydraulique | u | [5 empty] | #REF! | #REF! | #REF! | #REF! | #REF! | #REF! | #REF!
| - Filtre | u | [5 empty] | #REF! | #REF! | #REF! | #REF! | #REF! | #REF! | #REF!
| - Détendeur | u | [5 empty] | #REF! | #REF! | #REF! | #REF! | #REF! | #REF! | #REF!
| - Antibélier | u | [5 empty] | #REF! | #REF! | #REF! | #REF! | #REF! | #REF! | #REF!
| - Compteur générale liaisonnable sur la GTB | u | [5 empty] | #REF! | #REF! | #REF! | #REF! | #REF! | #REF! | #REF!
| - Manchette témoin | ens | [5 empty] | #REF! | #REF! | #REF! | #REF! | #REF! | #REF! | #REF!
| - Robinet de vidange | u | [5 empty] | #REF! | #REF! | #REF! | #REF! | #REF! | #REF! | #REF!
| - Vannes d'isolement | u | [5 empty] | #REF! | #REF! | #REF! | #REF! | #REF! | #REF! | #REF!
[8 empty] | #REF! | #REF! | #REF! | #REF! | #REF! | #REF! | #REF!
| Pour chaque circuit : | [6 empty] | #REF! | #REF! | #REF! | #REF! | #REF! | #REF! | #REF!
| - Tube PVC | ml | [5 empty] | #REF! | #REF! | #REF! | #REF! | #REF! | #REF! | #REF!
| - Robinet d'équilibrage | u | [5 empty] | #REF! | #REF! | #REF! | #REF! | #REF! | #REF! | #REF!
| - Filtre | u | [5 empty] | #REF! | #REF! | #REF! | #REF! | #REF! | #REF! | #REF!
| - Compteur générale sur la GTB | u | [5 empty] | #REF! | #REF! | #REF! | #REF! | #REF! | #REF! | #REF!
| - Manchette témoin | ens | [5 empty] | #REF! | #REF! | #REF! | #REF! | #REF! | #REF! | #REF!
| - Robinet de vidange | u | [5 empty] | #REF! | #REF! | #REF! | #REF! | #REF! | #REF! | #REF!
| - Clapet anti-retour controlable | u | [5 empty] | #REF! | #REF! | #REF! | #REF! | #REF! | #REF! | #REF!
| - Vannes d'isolement | u | [5 empty] | #REF! | #REF! | #REF! | #REF! | #REF! | #REF! | #REF!
[8 empty] | #REF! | #REF! | #REF! | #REF! | #REF! | #REF! | #REF!
| Armoire électrique | ens | [5 empty] | #REF! | #REF! | #REF! | #REF! | #REF! | #REF! | #REF!
| Calorifuge anti-condensation | ens | [5 empty] | #REF! | #REF! | #REF! | #REF! | #REF! | #REF! | #REF!
| Total ARRIVEE GENERALE | [5 empty] | 0 | #REF! | #REF! | #REF! | #REF! | #REF! | #REF! | #REF!
.2 | DISTRIBUTION EF | [6 empty] | #REF! | #REF! | #REF! | #REF! | #REF! | #REF! | #REF!
.1 | Distribution EFS |  |  |  |  | 0 |  | #REF! | #REF! | #REF! | #REF! | #REF! | #REF! | #REF!
[8 empty] | #REF! | #REF! | #REF! | #REF! | #REF! | #REF! | #REF!
| Tube cuivre : | [6 empty] | #REF! | #REF! | #REF! | #REF! | #REF! | #REF! | #REF!
| - DN 50 | ml | [5 empty] | #REF! | #REF! | #REF! | #REF! | #REF! | #REF! | #REF!
| - DN 40 | ml | [5 empty] | #REF! | #REF! | #REF! | #REF! | #REF! | #REF! | #REF!
| - DN 32 | ml | [5 empty] | #REF! | #REF! | #REF! | #REF! | #REF! | #REF! | #REF!
| - DN 25 | ml | [5 empty] | #REF! | #REF! | #REF! | #REF! | #REF! | #REF! | #REF!
| - DN 20 | ml | [5 empty] | #REF! | #REF! | #REF! | #REF! | #REF! | #REF! | #REF!
| - DN 15 | ml | [5 empty] | #REF! | #REF! | #REF! | #REF! | #REF! | #REF! | #REF!
| - DN 10 | ml | [5 empty] | #REF! | #REF! | #REF! | #REF! | #REF! | #REF! | #REF!
[8 empty] | #REF! | #REF! | #REF! | #REF! | #REF! | #REF! | #REF!
| Tube multicouche : | [6 empty] | #REF! | #REF! | #REF! | #REF! | #REF! | #REF! | #REF!
| - DN 50 | ml | [5 empty] | #REF! | #REF! | #REF! | #REF! | #REF! | #REF! | #REF!
| - DN 40 | ml | [5 empty] | #REF! | #REF! | #REF! | #REF! | #REF! | #REF! | #REF!
| - DN 32 | ml | [5 empty] | #REF! | #REF! | #REF! | #REF! | #REF! | #REF! | #REF!
| - DN 25 | ml | [5 empty] | #REF! | #REF! | #REF! | #REF! | #REF! | #REF! | #REF!
| - DN 20 | ml | [5 empty] | #REF! | #REF! | #REF! | #REF! | #REF! | #REF! | #REF!
| - DN 15 | ml | [5 empty] | #REF! | #REF! | #REF! | #REF! | #REF! | #REF! | #REF!
| - DN 10 | ml | [5 empty] | #REF! | #REF! | #REF! | #REF! | #REF! | #REF! | #REF!
[8 empty] | #REF! | #REF! | #REF! | #REF! | #REF! | #REF! | #REF!
| Tube PVC Pression : | [6 empty] | #REF! | #REF! | #REF! | #REF! | #REF! | #REF! | #REF!
| - DN 50 | ml | [5 empty] | #REF! | #REF! | #REF! | #REF! | #REF! | #REF! | #REF!
| - DN 40 | ml | [5 empty] | #REF! | #REF! | #REF! | #REF! | #REF! | #REF! | #REF!
| - DN 32 | ml | [5 empty] | #REF! | #REF! | #REF! | #REF! | #REF! | #REF! | #REF!
| - DN 25 | ml | [5 empty] | #REF! | #REF! | #REF! | #REF! | #REF! | #REF! | #REF!
| - DN 20 | ml | [5 empty] | #REF! | #REF! | #REF! | #REF! | #REF! | #REF! | #REF!
| - DN 15 | ml | [5 empty] | #REF! | #REF! | #REF! | #REF! | #REF! | #REF! | #REF!
[10 empty] | #REF! | #REF! | #REF! | #REF! | #REF!
Tube PER pré gainé et isolé
| - DN 50 | ml
| - DN 40 | ml
| - DN 32 | ml | [5 empty] | #REF! | #REF! | #REF! | #REF! | #REF! | #REF! | #REF!
| - DN 25 | ml | [5 empty] | #REF! | #REF! | #REF! | #REF! | #REF! | #REF! | #REF!
| - DN 20 | ml | [5 empty] | #REF! | #REF! | #REF! | #REF! | #REF! | #REF! | #REF!
| - DN 15 | ml | [5 empty] | #REF! | #REF! | #REF! | #REF! | #REF! | #REF! | #REF!
| - DN 10 | ml | [5 empty] | #REF! | #REF! | #REF! | #REF! | #REF! | #REF! | #REF!
[8 empty] | #REF! | #REF! | #REF! | #REF! | #REF! | #REF! | #REF!
| Calorifuge | ens | [5 empty] | #REF! | #REF! | #REF! | #REF! | #REF! | #REF! | #REF!
[8 empty] | #REF! | #REF! | #REF! | #REF! | #REF! | #REF! | #REF!
| Vannes d'isolement : | [6 empty] | #REF! | #REF! | #REF! | #REF! | #REF! | #REF! | #REF!
| - DN 50 | u | [5 empty] | #REF! | #REF! | #REF! | #REF! | #REF! | #REF! | #REF!
| - DN 40 | u | [5 empty] | #REF! | #REF! | #REF! | #REF! | #REF! | #REF! | #REF!
| - DN 32 | u | [5 empty] | #REF! | #REF! | #REF! | #REF! | #REF! | #REF! | #REF!
| - DN 25 | u | [5 empty] | #REF! | #REF! | #REF! | #REF! | #REF! | #REF! | #REF!
| - DN 20 | u | [5 empty] | #REF! | #REF! | #REF! | #REF! | #REF! | #REF! | #REF!
| - DN 15 | u | [5 empty] | #REF! | #REF! | #REF! | #REF! | #REF! | #REF! | #REF!
| - DN 10 | ml | [5 empty] | #REF! | #REF! | #REF! | #REF! | #REF! | #REF! | #REF!
[8 empty] | #REF! | #REF! | #REF! | #REF! | #REF! | #REF! | #REF!
| Robinets d'équilibrage | [6 empty] | #REF! | #REF! | #REF! | #REF! | #REF! | #REF! | #REF!
| - DN 50 | u | [5 empty] | #REF! | #REF! | #REF! | #REF! | #REF! | #REF! | #REF!
| - DN 40 | u | [5 empty] | #REF! | #REF! | #REF! | #REF! | #REF! | #REF! | #REF!
| - DN 32 | u | [5 empty] | #REF! | #REF! | #REF! | #REF! | #REF! | #REF! | #REF!
| - DN 25 | u | [5 empty] | #REF! | #REF! | #REF! | #REF! | #REF! | #REF! | #REF!
| - DN 20 | u | [5 empty] | #REF! | #REF! | #REF! | #REF! | #REF! | #REF! | #REF!
| - DN 15 | u | [5 empty] | #REF! | #REF! | #REF! | #REF! | #REF! | #REF! | #REF!
| - DN 10 | ml | [5 empty] | #REF! | #REF! | #REF! | #REF! | #REF! | #REF! | #REF!
[8 empty] | #REF! | #REF! | #REF! | #REF! | #REF! | #REF! | #REF!
| Nourrice Départ EAU FROIDE SANITAIRE: | ens | [5 empty] | #REF! | #REF! | #REF! | #REF! | #REF! | #REF! | #REF!
- Vannes d'isolement
- Clapet anti-retour
- Compteur ou manchette pour mise en œuvre de compteur
- Nourrice
.2 | Désinfection des installations EFS |  |  |  |  | 0 |  | #REF! | #REF! | #REF! | #REF! | #REF! | #REF! | #REF!
[8 empty] | #REF! | #REF! | #REF! | #REF! | #REF! | #REF! | #REF!
| Mise en œuvre de manchettes provisoire en lieu et place des compteurs pour désinfection | ens | [5 empty] | #REF! | #REF! | #REF! | #REF! | #REF! | #REF! | #REF!
| Désinfection des réseaux et accessoires | ens | [5 empty] | #REF! | #REF! | #REF! | #REF! | #REF! | #REF! | #REF!
| Prise d'échantillon et analyse laboratoire | ens | [5 empty] | #REF! | #REF! | #REF! | #REF! | #REF! | #REF! | #REF!
| Bordereau de résultats du laboratoire garantissant la potabilité | ens | [5 empty] | #REF! | #REF! | #REF! | #REF! | #REF! | #REF! | #REF!
| By-pass provisoire | ens | [5 empty] | #REF! | #REF! | #REF! | #REF! | #REF! | #REF! | #REF!
[8 empty] | #REF! | #REF! | #REF! | #REF! | #REF! | #REF! | #REF!
| Total DISTRIBUTION EF | [5 empty] | 0 | #REF! | #REF! | #REF! | #REF! | #REF! | #REF! | #REF!
.3 | ATTENTES ET POINTS DE PUISAGE | [6 empty] | #REF! | #REF! | #REF! | #REF! | #REF! | #REF! | #REF!
.1 | Attentes bouchonnées |  |  |  |  | 0 |  | #REF! | #REF! | #REF! | #REF! | #REF! | #REF! | #REF!
[8 empty] | #REF! | #REF! | #REF! | #REF! | #REF! | #REF! | #REF!
| Vannes d'isolement bouchonnées : | [6 empty] | #REF! | #REF! | #REF! | #REF! | #REF! | #REF! | #REF!
| - DN40 | u | [5 empty] | #REF! | #REF! | #REF! | #REF! | #REF! | #REF! | #REF!
| - DN32 | u | [5 empty] | #REF! | #REF! | #REF! | #REF! | #REF! | #REF! | #REF!
| - DN25 | u | [5 empty] | #REF! | #REF! | #REF! | #REF! | #REF! | #REF! | #REF!
| - DN20 | u | [5 empty] | #REF! | #REF! | #REF! | #REF! | #REF! | #REF! | #REF!
| - DN15 | u | [5 empty] | #REF! | #REF! | #REF! | #REF! | #REF! | #REF! | #REF!
[8 empty] | #REF! | #REF! | #REF! | #REF! | #REF! | #REF! | #REF!
.2 | Points de puisage |  |  |  |  | 0 |  | #REF! | #REF! | #REF! | #REF! | #REF! | #REF! | #REF!
[8 empty] | #REF! | #REF! | #REF! | #REF! | #REF! | #REF! | #REF!
| Robinets de puisage | u | [5 empty] | #REF! | #REF! | #REF! | #REF! | #REF! | #REF! | #REF!
| Robinets de puisage verrouillables et vidangeables | u | [5 empty] | #REF! | #REF! | #REF! | #REF! | #REF! | #REF! | #REF!
| Total ATTENTES ET POINTS DE PUISAGE | [5 empty] | 0 | #REF! | #REF! | #REF! | #REF! | #REF! | #REF! | #REF!
[8 empty] | #REF! | #REF! | #REF! | #REF! | #REF! | #REF! | #REF!
6 | EAU CHAUDE SANITAIRE | [5 empty] | 0 | #REF!
[8 empty] | #REF! | #REF! | #REF! | #REF! | #REF! | #REF! | #REF!
[8 empty] | #REF! | #REF! | #REF! | #REF! | #REF! | #REF! | #REF!
.1 | DISTRIBUTION ECS | [6 empty] | #REF! | #REF! | #REF! | #REF! | #REF! | #REF! | #REF!
.1 | Distribution ECS et bouclage |  |  |  |  | 0 |  | #REF! | #REF! | #REF! | #REF! | #REF! | #REF! | #REF!
| Tube acier : | [6 empty] | #REF! | #REF! | #REF! | #REF! | #REF! | #REF! | #REF!
| - DN 40 | ml | [5 empty] | #REF! | #REF! | #REF! | #REF! | #REF! | #REF! | #REF!
| - DN 32 | ml | [5 empty] | #REF! | #REF! | #REF! | #REF! | #REF! | #REF! | #REF!
| - DN 25 | ml | [5 empty] | #REF! | #REF! | #REF! | #REF! | #REF! | #REF! | #REF!
| - DN 20 | ml | [5 empty] | #REF! | #REF! | #REF! | #REF! | #REF! | #REF! | #REF!
| - DN 15 | ml | [5 empty] | #REF! | #REF! | #REF! | #REF! | #REF! | #REF! | #REF!
| - DN 10 | ml | [5 empty] | #REF! | #REF! | #REF! | #REF! | #REF! | #REF! | #REF!
[8 empty] | #REF! | #REF! | #REF! | #REF! | #REF! | #REF! | #REF!
| Tube cuivre : | [6 empty] | #REF! | #REF! | #REF! | #REF! | #REF! | #REF! | #REF!
| - DN 40 | ml | [5 empty] | #REF! | #REF! | #REF! | #REF! | #REF! | #REF! | #REF!
| - DN 32 | ml | [5 empty] | #REF! | #REF! | #REF! | #REF! | #REF! | #REF! | #REF!
| - DN 25 | ml | [5 empty] | #REF! | #REF! | #REF! | #REF! | #REF! | #REF! | #REF!
| - DN 20 | ml | [5 empty] | #REF! | #REF! | #REF! | #REF! | #REF! | #REF! | #REF!
| - DN 15 | ml | [5 empty] | #REF! | #REF! | #REF! | #REF! | #REF! | #REF! | #REF!
| - DN 10 | ml | [5 empty] | #REF! | #REF! | #REF! | #REF! | #REF! | #REF! | #REF!
| - DN 10 | ml | [5 empty] | #REF! | #REF! | #REF! | #REF! | #REF! | #REF! | #REF!
[8 empty] | #REF! | #REF! | #REF! | #REF! | #REF! | #REF! | #REF!
| Tube multicouche prégainé : | [6 empty] | #REF! | #REF! | #REF! | #REF! | #REF! | #REF! | #REF!
| - DN 20 | ml | [5 empty] | #REF! | #REF! | #REF! | #REF! | #REF! | #REF! | #REF!
| - DN 15 | ml | [5 empty] | #REF! | #REF! | #REF! | #REF! | #REF! | #REF! | #REF!
[8 empty] | #REF! | #REF! | #REF! | #REF! | #REF! | #REF! | #REF!
| Vannes d'isolement : | [6 empty] | #REF! | #REF! | #REF! | #REF! | #REF! | #REF! | #REF!
| - DN 50 | u | [5 empty] | #REF! | #REF! | #REF! | #REF! | #REF! | #REF! | #REF!
| - DN 40 | u | [5 empty] | #REF! | #REF! | #REF! | #REF! | #REF! | #REF! | #REF!
| - DN 32 | u | [5 empty] | #REF! | #REF! | #REF! | #REF! | #REF! | #REF! | #REF!
| - DN 25 | u | [5 empty] | #REF! | #REF! | #REF! | #REF! | #REF! | #REF! | #REF!
| - DN 20 | u | [5 empty] | #REF! | #REF! | #REF! | #REF! | #REF! | #REF! | #REF!
| - DN 15 | u | [5 empty] | #REF! | #REF! | #REF! | #REF! | #REF! | #REF! | #REF!
[8 empty] | #REF! | #REF! | #REF! | #REF! | #REF! | #REF! | #REF!
| Vannes d'équilibrage : | [6 empty] | #REF! | #REF! | #REF! | #REF! | #REF! | #REF! | #REF!
| - DN 50 | u | [5 empty] | #REF! | #REF! | #REF! | #REF! | #REF! | #REF! | #REF!
| - DN 40 | u | [5 empty] | #REF! | #REF! | #REF! | #REF! | #REF! | #REF! | #REF!
| - DN 32 | u | [5 empty] | #REF! | #REF! | #REF! | #REF! | #REF! | #REF! | #REF!
| - DN 25 | u | [5 empty] | #REF! | #REF! | #REF! | #REF! | #REF! | #REF! | #REF!
| - DN 20 | u | [5 empty] | #REF! | #REF! | #REF! | #REF! | #REF! | #REF! | #REF!
| - DN 15 | u | [5 empty] | #REF! | #REF! | #REF! | #REF! | #REF! | #REF! | #REF!
| - DN 10 | u | [5 empty] | #REF! | #REF! | #REF! | #REF! | #REF! | #REF! | #REF!
[8 empty] | #REF! | #REF! | #REF! | #REF! | #REF! | #REF! | #REF!
| Calorifuge et revêtement de finition | ml | [5 empty] | #REF! | #REF! | #REF! | #REF! | #REF! | #REF! | #REF!
[8 empty] | #REF! | #REF! | #REF! | #REF! | #REF! | #REF! | #REF!
| Groupe de pompe double | u | [5 empty] | #REF! | #REF! | #REF! | #REF! | #REF! | #REF! | #REF!
[8 empty] | #REF! | #REF! | #REF! | #REF! | #REF! | #REF! | #REF!
| Vanne de vidange | u | [5 empty] | #REF! | #REF! | #REF! | #REF! | #REF! | #REF! | #REF!
| anti-bélier | u | [5 empty] | #REF! | #REF! | #REF! | #REF! | #REF! | #REF! | #REF!
Piquage sur colonne montante
| manchettes en laiton | u | [5 empty] | #REF! | #REF! | #REF! | #REF! | #REF! | #REF! | #REF!
| réducteur hydrobloc | u | [5 empty] | #REF! | #REF! | #REF! | #REF! | #REF! | #REF! | #REF!
| - Vannes d'isolement | u | [5 empty] | #REF! | #REF! | #REF! | #REF! | #REF! | #REF! | #REF!
| - Clapet anti-retour | u | [5 empty] | #REF! | #REF! | #REF! | #REF! | #REF! | #REF! | #REF!
| - Nourrice ECS | u | [5 empty] | #REF! | #REF! | #REF! | #REF! | #REF! | #REF! | #REF!
[8 empty] | #REF! | #REF! | #REF! | #REF! | #REF! | #REF! | #REF!
.2 | Désinfection des installations ECS |  |  |  |  | 0 |  | #REF! | #REF! | #REF! | #REF! | #REF! | #REF! | #REF!
[8 empty] | #REF! | #REF! | #REF! | #REF! | #REF! | #REF! | #REF!
| Mise en œuvre de manchettes provisoire en lieu et place des compteurs pour désinfection | ens | [5 empty] | #REF! | #REF! | #REF! | #REF! | #REF! | #REF! | #REF!
| Désinfection des réseaux et accessoires | ens | [5 empty] | #REF! | #REF! | #REF! | #REF! | #REF! | #REF! | #REF!
| Prise d'échantillon et analyse laboratoire | ens | [5 empty] | #REF! | #REF! | #REF! | #REF! | #REF! | #REF! | #REF!
| Bordereau de résultats du laboratoire garantissant la potabilité | ens | [5 empty] | #REF! | #REF! | #REF! | #REF! | #REF! | #REF! | #REF!
| By-pass provisoire | inc | [5 empty] | #REF! | #REF! | #REF! | #REF! | #REF! | #REF! | #REF!
[8 empty] | #REF! | #REF! | #REF! | #REF! | #REF! | #REF! | #REF!
| Total DISTRIBUTION ECS | [5 empty] | 0 | #REF! | #REF! | #REF! | #REF! | #REF! | #REF! | #REF!
[8 empty] | #REF! | #REF! | #REF! | #REF! | #REF! | #REF! | #REF!
7 | ASSAINISSEMENT | [5 empty] | 0 | #REF!
[8 empty] | #REF! | #REF! | #REF! | #REF! | #REF! | #REF! | #REF!
.1 | EAUX USEES | [6 empty] | #REF! | #REF! | #REF! | #REF! | #REF! | #REF! | #REF!
[8 empty] | #REF! | #REF! | #REF! | #REF! | #REF! | #REF! | #REF!
| Siphons de parcours | inc | [5 empty] | #REF! | #REF! | #REF! | #REF! | #REF! | #REF! | #REF!
| Fourniture siphons de sol | u | [5 empty] | #REF! | #REF! | #REF! | #REF! | #REF! | #REF! | #REF!
| Pose et raccordement siphons de sol (à la charge du lot GO) | PM | [5 empty] | #REF! | #REF! | #REF! | #REF! | #REF! | #REF! | #REF!
[8 empty] | #REF! | #REF! | #REF! | #REF! | #REF! | #REF! | #REF!
7.1.3.2 | Chutes EU - Ventilations primaires |  |  |  |  | 0 |  | #REF! | #REF! | #REF! | #REF! | #REF! | #REF! | #REF!
[8 empty] | #REF! | #REF! | #REF! | #REF! | #REF! | #REF! | #REF!
| Tube PVC : | [6 empty] | #REF! | #REF! | #REF! | #REF! | #REF! | #REF! | #REF!
| - DN400 | ml | [5 empty] | #REF! | #REF! | #REF! | #REF! | #REF! | #REF! | #REF!
| - DN315 | ml | [5 empty] | #REF! | #REF! | #REF! | #REF! | #REF! | #REF! | #REF!
| - DN250 | ml | [5 empty] | #REF! | #REF! | #REF! | #REF! | #REF! | #REF! | #REF!
| - DN200 | ml | [5 empty] | #REF! | #REF! | #REF! | #REF! | #REF! | #REF! | #REF!
| - DN160 | ml | [5 empty] | #REF! | #REF! | #REF! | #REF! | #REF! | #REF! | #REF!
| - DN140 | ml | [5 empty] | #REF! | #REF! | #REF! | #REF! | #REF! | #REF! | #REF!
| - DN125 | ml | [5 empty] | #REF! | #REF! | #REF! | #REF! | #REF! | #REF! | #REF!
| - DN100 | ml | [5 empty] | #REF! | #REF! | #REF! | #REF! | #REF! | #REF! | #REF!
| - DN75 | ml | [5 empty] | #REF! | #REF! | #REF! | #REF! | #REF! | #REF! | #REF!
| - DN50 | ml | [5 empty] | #REF! | #REF! | #REF! | #REF! | #REF! | #REF! | #REF!
| - DN32 | ml | [5 empty] | #REF! | #REF! | #REF! | #REF! | #REF! | #REF! | #REF!
[8 empty] | #REF! | #REF! | #REF! | #REF! | #REF! | #REF! | #REF!
| Accessoires : | inc | [5 empty] | #REF! | #REF! | #REF! | #REF! | #REF! | #REF! | #REF!
| - Coude | [6 empty] | #REF! | #REF! | #REF! | #REF! | #REF! | #REF! | #REF!
| - Manchon | [6 empty] | #REF! | #REF! | #REF! | #REF! | #REF! | #REF! | #REF!
[8 empty] | #REF! | #REF! | #REF! | #REF! | #REF! | #REF! | #REF!
| Tampons de visite | u | [5 empty] | #REF! | #REF! | #REF! | #REF! | #REF! | #REF! | #REF!
[8 empty] | #REF! | #REF! | #REF! | #REF! | #REF! | #REF! | #REF!
| Chapeau pare-pluie pour VP | u | [5 empty] | #REF! | #REF! | #REF! | #REF! | #REF! | #REF! | #REF!
[8 empty] | #REF! | #REF! | #REF! | #REF! | #REF! | #REF! | #REF!
| Attentes bouchonnées | u | [5 empty] | #REF! | #REF! | #REF! | #REF! | #REF! | #REF! | #REF!
[8 empty] | #REF! | #REF! | #REF! | #REF! | #REF! | #REF! | #REF!
7.1.3.3 | Collecteurs EU |  |  |  |  | 0 |  | #REF! | #REF! | #REF! | #REF! | #REF! | #REF! | #REF!
[8 empty] | #REF! | #REF! | #REF! | #REF! | #REF! | #REF! | #REF!
| Tube fonte : | [6 empty] | #REF! | #REF! | #REF! | #REF! | #REF! | #REF! | #REF!
| - DN400 | ml | [5 empty] | #REF! | #REF! | #REF! | #REF! | #REF! | #REF! | #REF!
| - DN350 | ml | [5 empty] | #REF! | #REF! | #REF! | #REF! | #REF! | #REF! | #REF!
| - DN300 | ml | [5 empty] | #REF! | #REF! | #REF! | #REF! | #REF! | #REF! | #REF!
| - DN250 | ml | [5 empty] | #REF! | #REF! | #REF! | #REF! | #REF! | #REF! | #REF!
| - DN200 | ml | [5 empty] | #REF! | #REF! | #REF! | #REF! | #REF! | #REF! | #REF!
| - DN150 | ml | [5 empty] | #REF! | #REF! | #REF! | #REF! | #REF! | #REF! | #REF!
| - DN125 | ml | [5 empty] | #REF! | #REF! | #REF! | #REF! | #REF! | #REF! | #REF!
| - DN100 | ml | [5 empty] | #REF! | #REF! | #REF! | #REF! | #REF! | #REF! | #REF!
| - DN75 | ml | [5 empty] | #REF! | #REF! | #REF! | #REF! | #REF! | #REF! | #REF!
[8 empty] | #REF! | #REF! | #REF! | #REF! | #REF! | #REF! | #REF!
| Tube PVC : | [6 empty] | #REF! | #REF! | #REF! | #REF! | #REF! | #REF! | #REF!
| - DN400 | ml | [5 empty] | #REF! | #REF! | #REF! | #REF! | #REF! | #REF! | #REF!
| - DN350 | ml | [5 empty] | #REF! | #REF! | #REF! | #REF! | #REF! | #REF! | #REF!
| - DN300 | ml | [5 empty] | #REF! | #REF! | #REF! | #REF! | #REF! | #REF! | #REF!
| - DN250 | ml | [5 empty] | #REF! | #REF! | #REF! | #REF! | #REF! | #REF! | #REF!
| - DN200 | ml | [5 empty] | #REF! | #REF! | #REF! | #REF! | #REF! | #REF! | #REF!
| - DN150 | ml | [5 empty] | #REF! | #REF! | #REF! | #REF! | #REF! | #REF! | #REF!
| - DN125 | ml | [5 empty] | #REF! | #REF! | #REF! | #REF! | #REF! | #REF! | #REF!
| - DN100 | ml | [5 empty] | #REF! | #REF! | #REF! | #REF! | #REF! | #REF! | #REF!
| - DN75 | ml | [5 empty] | #REF! | #REF! | #REF! | #REF! | #REF! | #REF! | #REF!
[8 empty] | #REF! | #REF! | #REF! | #REF! | #REF! | #REF! | #REF!
| Calorifuge et revêtement de finition | ml | [5 empty] | #REF! | #REF! | #REF! | #REF! | #REF! | #REF! | #REF!
| Total EAUX USEES | [5 empty] | 0 | #REF! | #REF! | #REF! | #REF! | #REF! | #REF! | #REF!
.2 | EAUX VANNES | [6 empty] | #REF! | #REF! | #REF! | #REF! | #REF! | #REF! | #REF!
.1 | Evacuation des appareils |  |  |  |  | 0 |  | #REF! | #REF! | #REF! | #REF! | #REF! | #REF! | #REF!
[8 empty] | #REF! | #REF! | #REF! | #REF! | #REF! | #REF! | #REF!
| Pipes de raccordements | u | [5 empty] | #REF! | #REF! | #REF! | #REF! | #REF! | #REF! | #REF!
[8 empty] | #REF! | #REF! | #REF! | #REF! | #REF! | #REF! | #REF!
.2 | Chutes EV - Ventilations primaires |  |  |  |  | 0 |  | #REF! | #REF! | #REF! | #REF! | #REF! | #REF! | #REF!
[8 empty] | #REF! | #REF! | #REF! | #REF! | #REF! | #REF! | #REF!
| Tube PVC : | [6 empty] | #REF! | #REF! | #REF! | #REF! | #REF! | #REF! | #REF!
| - DN400 | ml | [5 empty] | #REF! | #REF! | #REF! | #REF! | #REF! | #REF! | #REF!
| - DN315 | ml | [5 empty] | #REF! | #REF! | #REF! | #REF! | #REF! | #REF! | #REF!
| - DN250 | ml | [5 empty] | #REF! | #REF! | #REF! | #REF! | #REF! | #REF! | #REF!
| - DN200 | ml | [5 empty] | #REF! | #REF! | #REF! | #REF! | #REF! | #REF! | #REF!
| - DN160 | ml | [5 empty] | #REF! | #REF! | #REF! | #REF! | #REF! | #REF! | #REF!
| - DN140 | ml | [5 empty] | #REF! | #REF! | #REF! | #REF! | #REF! | #REF! | #REF!
| - DN125 | ml | [5 empty] | #REF! | #REF! | #REF! | #REF! | #REF! | #REF! | #REF!
| - DN100 | ml | [5 empty] | #REF! | #REF! | #REF! | #REF! | #REF! | #REF! | #REF!
| - DN75 | ml | [5 empty] | #REF! | #REF! | #REF! | #REF! | #REF! | #REF! | #REF!
| - DN50 | ml | [5 empty] | #REF! | #REF! | #REF! | #REF! | #REF! | #REF! | #REF!
| - DN32 | ml | [5 empty] | #REF! | #REF! | #REF! | #REF! | #REF! | #REF! | #REF!
[8 empty] | #REF! | #REF! | #REF! | #REF! | #REF! | #REF! | #REF!
| Accessoires : | inc | [5 empty] | #REF! | #REF! | #REF! | #REF! | #REF! | #REF! | #REF!
| - Coude | [6 empty] | #REF! | #REF! | #REF! | #REF! | #REF! | #REF! | #REF!
| - Manchon | [6 empty] | #REF! | #REF! | #REF! | #REF! | #REF! | #REF! | #REF!
[8 empty] | #REF! | #REF! | #REF! | #REF! | #REF! | #REF! | #REF!
| Tampons de visite | u | [5 empty] | #REF! | #REF! | #REF! | #REF! | #REF! | #REF! | #REF!
[8 empty] | #REF! | #REF! | #REF! | #REF! | #REF! | #REF! | #REF!
| Chapeau pare-pluie pour VP | u | [5 empty] | #REF! | #REF! | #REF! | #REF! | #REF! | #REF! | #REF!
[8 empty] | #REF! | #REF! | #REF! | #REF! | #REF! | #REF! | #REF!
| Attentes bouchonnées | u | [5 empty] | #REF! | #REF! | #REF! | #REF! | #REF! | #REF! | #REF!
[8 empty] | #REF! | #REF! | #REF! | #REF! | #REF! | #REF! | #REF!
.3 | Collecteurs EV |  |  |  |  | 0 |  | #REF! | #REF! | #REF! | #REF! | #REF! | #REF! | #REF!
[8 empty] | #REF! | #REF! | #REF! | #REF! | #REF! | #REF! | #REF!
| Tube fonte : | [6 empty] | #REF! | #REF! | #REF! | #REF! | #REF! | #REF! | #REF!
| - DN400 | ml | [5 empty] | #REF! | #REF! | #REF! | #REF! | #REF! | #REF! | #REF!
| - DN350 | ml | [5 empty] | #REF! | #REF! | #REF! | #REF! | #REF! | #REF! | #REF!
| - DN300 | ml | [5 empty] | #REF! | #REF! | #REF! | #REF! | #REF! | #REF! | #REF!
| - DN250 | ml | [5 empty] | #REF! | #REF! | #REF! | #REF! | #REF! | #REF! | #REF!
| - DN200 | ml | [5 empty] | #REF! | #REF! | #REF! | #REF! | #REF! | #REF! | #REF!
| - DN150 | ml | [5 empty] | #REF! | #REF! | #REF! | #REF! | #REF! | #REF! | #REF!
| - DN125 | ml | [5 empty] | #REF! | #REF! | #REF! | #REF! | #REF! | #REF! | #REF!
| - DN100 | ml | [5 empty] | #REF! | #REF! | #REF! | #REF! | #REF! | #REF! | #REF!
| - DN75 | ml | [5 empty] | #REF! | #REF! | #REF! | #REF! | #REF! | #REF! | #REF!
[8 empty] | #REF! | #REF! | #REF! | #REF! | #REF! | #REF! | #REF!
| Tube PVC : | [6 empty] | #REF! | #REF! | #REF! | #REF! | #REF! | #REF! | #REF!
| - DN400 | ml | [5 empty] | #REF! | #REF! | #REF! | #REF! | #REF! | #REF! | #REF!
| - DN350 | ml | [5 empty] | #REF! | #REF! | #REF! | #REF! | #REF! | #REF! | #REF!
| - DN300 | ml | [5 empty] | #REF! | #REF! | #REF! | #REF! | #REF! | #REF! | #REF!
| - DN250 | ml | [5 empty] | #REF! | #REF! | #REF! | #REF! | #REF! | #REF! | #REF!
| - DN200 | ml | [5 empty] | #REF! | #REF! | #REF! | #REF! | #REF! | #REF! | #REF!
| - DN150 | ml | [5 empty] | #REF! | #REF! | #REF! | #REF! | #REF! | #REF! | #REF!
| - DN125 | ml | [5 empty] | #REF! | #REF! | #REF! | #REF! | #REF! | #REF! | #REF!
| - DN100 | ml | [5 empty] | #REF! | #REF! | #REF! | #REF! | #REF! | #REF! | #REF!
| - DN75 | ml | [5 empty] | #REF! | #REF! | #REF! | #REF! | #REF! | #REF! | #REF!
[8 empty] | #REF! | #REF! | #REF! | #REF! | #REF! | #REF! | #REF!
| Calorifuge et revêtement de finition | ml | [5 empty] | #REF! | #REF! | #REF! | #REF! | #REF! | #REF! | #REF!
[8 empty] | #REF! | #REF! | #REF! | #REF! | #REF! | #REF! | #REF!
| Total EAUX VANNES | [5 empty] | 0 | #REF! | #REF! | #REF! | #REF! | #REF! | #REF! | #REF!
[8 empty] | #REF! | #REF! | #REF! | #REF! | #REF! | #REF! | #REF!
7.3 | EAUX PLUVIALES | [6 empty] | #REF! | #REF! | #REF! | #REF! | #REF! | #REF! | #REF!
.1 | Chute EP |  |  |  |  | 0 |  | #REF! | #REF! | #REF! | #REF! | #REF! | #REF! | #REF!
[8 empty] | #REF! | #REF! | #REF! | #REF! | #REF! | #REF! | #REF!
| Tube fonte : | [6 empty] | #REF! | #REF! | #REF! | #REF! | #REF! | #REF! | #REF!
| - DN400 | ml | [5 empty] | #REF! | #REF! | #REF! | #REF! | #REF! | #REF! | #REF!
| - DN350 | ml | [5 empty] | #REF! | #REF! | #REF! | #REF! | #REF! | #REF! | #REF!
| - DN300 | ml | [5 empty] | #REF! | #REF! | #REF! | #REF! | #REF! | #REF! | #REF!
| - DN250 | ml | [5 empty] | #REF! | #REF! | #REF! | #REF! | #REF! | #REF! | #REF!
| - DN200 | ml | [5 empty] | #REF! | #REF! | #REF! | #REF! | #REF! | #REF! | #REF!
| - DN150 | ml | [5 empty] | #REF! | #REF! | #REF! | #REF! | #REF! | #REF! | #REF!
| - DN125 | ml | [5 empty] | #REF! | #REF! | #REF! | #REF! | #REF! | #REF! | #REF!
| - DN100 | ml | [5 empty] | #REF! | #REF! | #REF! | #REF! | #REF! | #REF! | #REF!
[8 empty] | #REF! | #REF! | #REF! | #REF! | #REF! | #REF! | #REF!
| Tube PVC : | [6 empty] | #REF! | #REF! | #REF! | #REF! | #REF! | #REF! | #REF!
| - DN400 | ml | [5 empty] | #REF! | #REF! | #REF! | #REF! | #REF! | #REF! | #REF!
| - DN350 | ml | [5 empty] | #REF! | #REF! | #REF! | #REF! | #REF! | #REF! | #REF!
| - DN300 | ml | [5 empty] | #REF! | #REF! | #REF! | #REF! | #REF! | #REF! | #REF!
| - DN250 | ml | [5 empty] | #REF! | #REF! | #REF! | #REF! | #REF! | #REF! | #REF!
| - DN200 | ml | [5 empty] | #REF! | #REF! | #REF! | #REF! | #REF! | #REF! | #REF!
| - DN150 | ml | [5 empty] | #REF! | #REF! | #REF! | #REF! | #REF! | #REF! | #REF!
| - DN125 | ml | [5 empty] | #REF! | #REF! | #REF! | #REF! | #REF! | #REF! | #REF!
| - DN100 | ml | [5 empty] | #REF! | #REF! | #REF! | #REF! | #REF! | #REF! | #REF!
[8 empty] | #REF! | #REF! | #REF! | #REF! | #REF! | #REF! | #REF!
| Siphon de parcours | inc | [5 empty] | #REF! | #REF! | #REF! | #REF! | #REF! | #REF! | #REF!
[8 empty] | #REF! | #REF! | #REF! | #REF! | #REF! | #REF! | #REF!
| Calorifuge et revêtement de finition PVC | m2 | [5 empty] | #REF! | #REF! | #REF! | #REF! | #REF! | #REF! | #REF!
[8 empty] | #REF! | #REF! | #REF! | #REF! | #REF! | #REF! | #REF!
.2 | Collecteurs EP |  |  |  |  | 0 |  | #REF! | #REF! | #REF! | #REF! | #REF! | #REF! | #REF!
[8 empty] | #REF! | #REF! | #REF! | #REF! | #REF! | #REF! | #REF!
| Tube fonte : | [6 empty] | #REF! | #REF! | #REF! | #REF! | #REF! | #REF! | #REF!
| - DN400 | ml | [5 empty] | #REF! | #REF! | #REF! | #REF! | #REF! | #REF! | #REF!
| - DN350 | ml | [5 empty] | #REF! | #REF! | #REF! | #REF! | #REF! | #REF! | #REF!
| - DN300 | ml | [5 empty] | #REF! | #REF! | #REF! | #REF! | #REF! | #REF! | #REF!
| - DN250 | ml | [5 empty] | #REF! | #REF! | #REF! | #REF! | #REF! | #REF! | #REF!
| - DN200 | ml | [5 empty] | #REF! | #REF! | #REF! | #REF! | #REF! | #REF! | #REF!
| - DN150 | ml | [5 empty] | #REF! | #REF! | #REF! | #REF! | #REF! | #REF! | #REF!
| - DN125 | ml | [5 empty] | #REF! | #REF! | #REF! | #REF! | #REF! | #REF! | #REF!
| - DN100 | ml | [5 empty] | #REF! | #REF! | #REF! | #REF! | #REF! | #REF! | #REF!
| - DN75 | ml | [5 empty] | #REF! | #REF! | #REF! | #REF! | #REF! | #REF! | #REF!
[8 empty] | #REF! | #REF! | #REF! | #REF! | #REF! | #REF! | #REF!
| Tube PVC : | [6 empty] | #REF! | #REF! | #REF! | #REF! | #REF! | #REF! | #REF!
| - DN400 | ml | [5 empty] | #REF! | #REF! | #REF! | #REF! | #REF! | #REF! | #REF!
| - DN350 | ml | [5 empty] | #REF! | #REF! | #REF! | #REF! | #REF! | #REF! | #REF!
| - DN300 | ml | [5 empty] | #REF! | #REF! | #REF! | #REF! | #REF! | #REF! | #REF!
| - DN250 | ml | [5 empty] | #REF! | #REF! | #REF! | #REF! | #REF! | #REF! | #REF!
| - DN200 | ml | [5 empty] | #REF! | #REF! | #REF! | #REF! | #REF! | #REF! | #REF!
| - DN150 | ml | [5 empty] | #REF! | #REF! | #REF! | #REF! | #REF! | #REF! | #REF!
| - DN125 | ml | [5 empty] | #REF! | #REF! | #REF! | #REF! | #REF! | #REF! | #REF!
| - DN100 | ml | [5 empty] | #REF! | #REF! | #REF! | #REF! | #REF! | #REF! | #REF!
| - DN75 | ml | [5 empty] | #REF! | #REF! | #REF! | #REF! | #REF! | #REF! | #REF!
[8 empty] | #REF! | #REF! | #REF! | #REF! | #REF! | #REF! | #REF!
| Calorifuge et revêtement de finition | ml | [5 empty] | #REF! | #REF! | #REF! | #REF! | #REF! | #REF! | #REF!
[8 empty] | #REF! | #REF! | #REF! | #REF! | #REF! | #REF! | #REF!
[8 empty] | #REF! | #REF! | #REF! | #REF! | #REF! | #REF! | #REF!
.2 | Récupération des eaux pluviales |  |  |  |  | 0 |  | #REF! | #REF! | #REF! | #REF! | #REF! | #REF! | #REF!
[8 empty] | #REF! | #REF! | #REF! | #REF! | #REF! | #REF! | #REF!
| Tube PVC Pression : | [6 empty] | #REF! | #REF! | #REF! | #REF! | #REF! | #REF! | #REF!
| - DN50 | ml | [5 empty] | #REF! | #REF! | #REF! | #REF! | #REF! | #REF! | #REF!
| - DN40 | ml | [5 empty] | #REF! | #REF! | #REF! | #REF! | #REF! | #REF! | #REF!
| - DN32 | ml | [5 empty] | #REF! | #REF! | #REF! | #REF! | #REF! | #REF! | #REF!
| - DN25 | ml | [5 empty] | #REF! | #REF! | #REF! | #REF! | #REF! | #REF! | #REF!
| - DN20 | ml | [5 empty] | #REF! | #REF! | #REF! | #REF! | #REF! | #REF! | #REF!
| - DN15 | ml | [5 empty] | #REF! | #REF! | #REF! | #REF! | #REF! | #REF! | #REF!
[8 empty] | #REF! | #REF! | #REF! | #REF! | #REF! | #REF! | #REF!
| Tube Multicouche : | [6 empty] | #REF! | #REF! | #REF! | #REF! | #REF! | #REF! | #REF!
- DN 40
| - DN 32 | ml | [5 empty] | #REF! | #REF! | #REF! | #REF! | #REF! | #REF! | #REF!
| - DN 25 | ml | [5 empty] | #REF! | #REF! | #REF! | #REF! | #REF! | #REF! | #REF!
| - DN 20 | ml | [5 empty] | #REF! | #REF! | #REF! | #REF! | #REF! | #REF! | #REF!
[8 empty] | #REF! | #REF! | #REF! | #REF! | #REF! | #REF! | #REF!
| Accessoires : | ens | [5 empty] | #REF! | #REF! | #REF! | #REF! | #REF! | #REF! | #REF!
| - Raccords | [6 empty] | #REF! | #REF! | #REF! | #REF! | #REF! | #REF! | #REF!
| - Tés | [6 empty] | #REF! | #REF! | #REF! | #REF! | #REF! | #REF! | #REF!
| - Vannes | [6 empty] | #REF! | #REF! | #REF! | #REF! | #REF! | #REF! | #REF!
| - Filtres | [6 empty] | #REF! | #REF! | #REF! | #REF! | #REF! | #REF! | #REF!
[8 empty] | #REF! | #REF! | #REF! | #REF! | #REF! | #REF! | #REF!
| Groupe de pompage gestionnaire d'eau de pluie/eau de ville avec régulation | ens | [5 empty] | #REF! | #REF! | #REF! | #REF! | #REF! | #REF! | #REF!
[8 empty] | #REF! | #REF! | #REF! | #REF! | #REF! | #REF! | #REF!
| Surpresseur | ens | [5 empty] | #REF! | #REF! | #REF! | #REF! | #REF! | #REF! | #REF!
[8 empty] | #REF! | #REF! | #REF! | #REF! | #REF! | #REF! | #REF!
| Total EAUX PLUVIALES | [5 empty] | 0 | #REF! | #REF! | #REF! | #REF! | #REF! | #REF! | #REF!
[8 empty] | #REF! | #REF! | #REF! | #REF! | #REF! | #REF! | #REF!
8 | APPAREILS SANITAIRES | [5 empty] | 0 | #REF!
[8 empty] | #REF! | #REF! | #REF! | #REF! | #REF! | #REF! | #REF!
8.1 | SANITAIRES |  |  |  |  | 0 |  | #REF! | #REF! | #REF! | #REF! | #REF! | #REF! | #REF!
[8 empty] | #REF! | #REF! | #REF! | #REF! | #REF! | #REF! | #REF!
| WC (Réemploi) | ens | [5 empty] | #REF! | #REF! | #REF! | #REF! | #REF! | #REF! | #REF!
| Vasques | ens | [5 empty] | #REF! | #REF! | #REF! | #REF! | #REF! | #REF! | #REF!
| Mitigeur temporisé | ens | [5 empty] | #REF! | #REF! | #REF! | #REF! | #REF! | #REF! | #REF!
| Sèche-mains électriques | ens | [5 empty] | #REF! | #REF! | #REF! | #REF! | #REF! | #REF! | #REF!
| Miroirs | ens | [5 empty] | #REF! | #REF! | #REF! | #REF! | #REF! | #REF! | #REF!
| Distributeurs de papier hygiénique | ens | [5 empty] | #REF! | #REF! | #REF! | #REF! | #REF! | #REF! | #REF!
| Distributeurs de savon | ens | [5 empty] | #REF! | #REF! | #REF! | #REF! | #REF! | #REF! | #REF!
| Patères | ens | [5 empty] | #REF! | #REF! | #REF! | #REF! | #REF! | #REF! | #REF!
[8 empty] | #REF! | #REF! | #REF! | #REF! | #REF! | #REF! | #REF!
| Total SANITAIRES | [5 empty] | 0 | #REF! | #REF! | #REF! | #REF! | #REF! | #REF! | #REF!
8.3 | SALLE DE BAIN | [6 empty] | #REF! | #REF! | #REF! | #REF! | #REF! | #REF! | #REF!
[6 empty] | 0 |  | #REF! | #REF! | #REF! | #REF! | #REF! | #REF! | #REF!
| Lavabo (Réemploi) | ens | [5 empty] | #REF! | #REF! | #REF! | #REF! | #REF! | #REF! | #REF!
| Robinetterie lavabo | inc | [5 empty] | #REF! | #REF! | #REF! | #REF! | #REF! | #REF! | #REF!
| Baignoire | ens | [5 empty] | #REF! | #REF! | #REF! | #REF! | #REF! | #REF! | #REF!
| Robinetterie baignoire | ens | [5 empty] | #REF! | #REF! | #REF! | #REF! | #REF! | #REF! | #REF!
| Pare-baignoire | ens | [5 empty] | #REF! | #REF! | #REF! | #REF! | #REF! | #REF! | #REF!
| Douche (Réemploi) | ens | [5 empty] | #REF! | #REF! | #REF! | #REF! | #REF! | #REF! | #REF!
| Robinetterie douche | inc | [5 empty] | #REF! | #REF! | #REF! | #REF! | #REF! | #REF! | #REF!
| Pare-douche | ens | [5 empty] | #REF! | #REF! | #REF! | #REF! | #REF! | #REF! | #REF!
| Rideau de douche | ens | [5 empty] | #REF! | #REF! | #REF! | #REF! | #REF! | #REF! | #REF!
| Miroirs | ens | [5 empty] | #REF! | #REF! | #REF! | #REF! | #REF! | #REF! | #REF!
| Total SALLE DE BAIN | [5 empty] | 0 | #REF! | #REF! | #REF! | #REF! | #REF! | #REF! | #REF!
[8 empty] | #REF! | #REF! | #REF! | #REF! | #REF! | #REF! | #REF!
8.4 | CUISINE |  |  |  |  | 0 |  | #REF! | #REF! | #REF! | #REF! | #REF! | #REF! | #REF!
[8 empty] | #REF! | #REF! | #REF! | #REF! | #REF! | #REF! | #REF!
| Evier | ens | [5 empty] | #REF! | #REF! | #REF! | #REF! | #REF! | #REF! | #REF!
| Robinetterie evier | inc | [5 empty] | #REF! | #REF! | #REF! | #REF! | #REF! | #REF! | #REF!
| Attente lave-vaisselle | ens | [5 empty] | #REF! | #REF! | #REF! | #REF! | #REF! | #REF! | #REF!
| Attente lave-linge | ens | [5 empty] | #REF! | #REF! | #REF! | #REF! | #REF! | #REF! | #REF!
| Plaques de cuisson | ens | [5 empty] | #REF! | #REF! | #REF! | #REF! | #REF! | #REF! | #REF!
| Hotes | ens | [5 empty] | #REF! | #REF! | #REF! | #REF! | #REF! | #REF! | #REF!
| Fours | ens | [5 empty] | #REF! | #REF! | #REF! | #REF! | #REF! | #REF! | #REF!
| Total CUISINE | [5 empty] | 0 | #REF! | #REF! | #REF! | #REF! | #REF! | #REF! | #REF!
[8 empty] | #REF! | #REF! | #REF! | #REF! | #REF! | #REF! | #REF!
8.5 | LOCAUX D'ENTRETIEN |  |  |  |  | 0 |  | #REF! | #REF! | #REF! | #REF! | #REF! | #REF! | #REF!
[8 empty] | #REF! | #REF! | #REF! | #REF! | #REF! | #REF! | #REF!
| Déversoir mural (Réemploi) | ens | [5 empty] | #REF! | #REF! | #REF! | #REF! | #REF! | #REF! | #REF!
| Robinet de puisage | ens | [5 empty] | #REF! | #REF! | #REF! | #REF! | #REF! | #REF! | #REF!
| Système d'arrosage automatique | ens | [5 empty] | #REF! | #REF! | #REF! | #REF! | #REF! | #REF! | #REF!
| Total LOCAUX D'ENTRETIEN | [5 empty] | 0 | #REF! | #REF! | #REF! | #REF! | #REF! | #REF! | #REF!
[8 empty] | #REF! | #REF! | #REF! | #REF! | #REF! | #REF! | #REF!
9 | SYSTÈME D'EXTINCTION INCENDIE | [5 empty] | 0 | #REF! | #REF! | #REF! | #REF! | #REF! | #REF! | #REF!
[8 empty] | #REF! | #REF! | #REF! | #REF! | #REF! | #REF! | #REF!
[8 empty] | #REF! | #REF! | #REF! | #REF! | #REF! | #REF! | #REF!
.1 | EXTINCTEURS |  |  |  |  | 0 |  | #REF! | #REF! | #REF! | #REF! | #REF! | #REF! | #REF!
[8 empty] | #REF! | #REF! | #REF! | #REF! | #REF! | #REF! | #REF!
| Extincteurs à eau pulvérisée avec accessoires | u | [5 empty] | #REF! | #REF! | #REF! | #REF! | #REF! | #REF! | #REF!
| Extincteurs CO2 avec accessoires | u | [5 empty] | #REF! | #REF! | #REF! | #REF! | #REF! | #REF! | #REF!
| Plans d'évacuations | u | [5 empty] | #REF! | #REF! | #REF! | #REF! | #REF! | #REF! | #REF!
[8 empty] | #REF! | #REF! | #REF! | #REF! | #REF! | #REF! | #REF!
| Total EXTINCTEURS | [5 empty] | 0 | #REF! | #REF! | #REF! | #REF! | #REF! | #REF! | #REF!
[8 empty] | #REF! | #REF! | #REF! | #REF! | #REF! | #REF! | #REF!
.2 | COLONNES SECHES |  |  |  |  | 0 |  | #REF! | #REF! | #REF! | #REF! | #REF! | #REF! | #REF!
[8 empty] | #REF! | #REF! | #REF! | #REF! | #REF! | #REF! | #REF!
| Prises incendie | u | [5 empty] | #REF! | #REF! | #REF! | #REF! | #REF! | #REF! | #REF!
| Canlisation en acier galvanisé | ml | [5 empty] | #REF! | #REF! | #REF! | #REF! | #REF! | #REF! | #REF!
| Raccords d'alimentation | u | [5 empty] | #REF! | #REF! | #REF! | #REF! | #REF! | #REF! | #REF!
| Anti-bélier | u | [5 empty] | #REF! | #REF! | #REF! | #REF! | #REF! | #REF! | #REF!
| Robinets de vidange | u | [5 empty] | #REF! | #REF! | #REF! | #REF! | #REF! | #REF! | #REF!
[8 empty] | #REF! | #REF! | #REF! | #REF! | #REF! | #REF! | #REF!
| Signalisations | ens | [5 empty] | #REF! | #REF! | #REF! | #REF! | #REF! | #REF! | #REF!
[8 empty] | #REF! | #REF! | #REF! | #REF! | #REF! | #REF! | #REF!
| Rebouchages et calfeutrements | ens | [5 empty] | #REF! | #REF! | #REF! | #REF! | #REF! | #REF! | #REF!
[8 empty] | #REF! | #REF! | #REF! | #REF! | #REF! | #REF! | #REF!
| Essais statiques et dynamiques | ens | [5 empty] | #REF! | #REF! | #REF! | #REF! | #REF! | #REF! | #REF!
[8 empty] | #REF! | #REF! | #REF! | #REF! | #REF! | #REF! | #REF!
| Total COLONNES SECHES | [5 empty] | 0 | #REF! | #REF! | #REF! | #REF! | #REF! | #REF! | #REF!
[8 empty] | #REF! | #REF! | #REF! | #REF! | #REF! | #REF! | #REF!
.3 | INSTALLATIONS RIA | [6 empty] | #REF! | #REF! | #REF! | #REF! | #REF! | #REF! | #REF!
RÉHABILITATION DE 6 LOGEMENTS • RESTRUCTURATION LOURDE POUR CRÉATION DE 7 LOGEMENTS.1 | Alimentation EF |  |  |  |  | 0 |  | #REF! | #REF! | #REF! | #REF! | #REF! | #REF! | #REF!
[8 empty] | #REF! | #REF! | #REF! | #REF! | #REF! | #REF! | #REF!
| Poste de surpression | u | [5 empty] | #REF! | #REF! | #REF! | #REF! | #REF! | #REF! | #REF!
| Réservoir | u | [5 empty] | #REF! | #REF! | #REF! | #REF! | #REF! | #REF! | #REF!
| Accessoires | ens | [5 empty] | #REF! | #REF! | #REF! | #REF! | #REF! | #REF! | #REF!
| Mise en service | ens | [5 empty] | #REF! | #REF! | #REF! | #REF! | #REF! | #REF! | #REF!
[8 empty] | #REF! | #REF! | #REF! | #REF! | #REF! | #REF! | #REF!
| Raccordements hydrauliques | ens | [5 empty] | #REF! | #REF! | #REF! | #REF! | #REF! | #REF! | #REF!
| Raccordements électriques | ens | [5 empty] | #REF! | #REF! | #REF! | #REF! | #REF! | #REF! | #REF!
[8 empty] | #REF! | #REF! | #REF! | #REF! | #REF! | #REF! | #REF!
RÉHABILITATION DE 6 LOGEMENTS • RESTRUCTURATION LOURDE POUR CRÉATION DE 7 LOGEMENTS.2 | Distribution EF |  |  |  |  | 0 |  | #REF! | #REF! | #REF! | #REF! | #REF! | #REF! | #REF!
[8 empty] | #REF! | #REF! | #REF! | #REF! | #REF! | #REF! | #REF!
| Tuyauterie acier : | [6 empty] | #REF! | #REF! | #REF! | #REF! | #REF! | #REF! | #REF!
| - DN20 | ml | [5 empty] | #REF! | #REF! | #REF! | #REF! | #REF! | #REF! | #REF!
| - DN40 | ml | [5 empty] | #REF! | #REF! | #REF! | #REF! | #REF! | #REF! | #REF!
[8 empty] | #REF! | #REF! | #REF! | #REF! | #REF! | #REF! | #REF!
| Peinture | inc | [5 empty] | #REF! | #REF! | #REF! | #REF! | #REF! | #REF! | #REF!
[8 empty] | #REF! | #REF! | #REF! | #REF! | #REF! | #REF! | #REF!
| Rebouchages et calfeutrements | ens | [5 empty] | #REF! | #REF! | #REF! | #REF! | #REF! | #REF! | #REF!
[8 empty] | #REF! | #REF! | #REF! | #REF! | #REF! | #REF! | #REF!
RÉHABILITATION DE 6 LOGEMENTS • RESTRUCTURATION LOURDE POUR CRÉATION DE 7 LOGEMENTS.3 | Robinets d'Incendie Armés |  |  |  |  | 0 |  | #REF! | #REF! | #REF! | #REF! | #REF! | #REF! | #REF!
[8 empty] | #REF! | #REF! | #REF! | #REF! | #REF! | #REF! | #REF!
| RIA tournant pivotant avec seau et vannes papillon | [6 empty] | #REF! | #REF! | #REF! | #REF! | #REF! | #REF! | #REF!
| - 25/8 | u | [5 empty] | #REF! | #REF! | #REF! | #REF! | #REF! | #REF! | #REF!
| - 19/6 | u | [5 empty] | #REF! | #REF! | #REF! | #REF! | #REF! | #REF! | #REF!
[8 empty] | #REF! | #REF! | #REF! | #REF! | #REF! | #REF! | #REF!
| Manomètre | u | [5 empty] | #REF! | #REF! | #REF! | #REF! | #REF! | #REF! | #REF!
[8 empty] | #REF! | #REF! | #REF! | #REF! | #REF! | #REF! | #REF!
| Peinture | inc | [5 empty] | #REF! | #REF! | #REF! | #REF! | #REF! | #REF! | #REF!
[8 empty] | #REF! | #REF! | #REF! | #REF! | #REF! | #REF! | #REF!
| Rebouchages et calfeutrements | ens | [5 empty] | #REF! | #REF! | #REF! | #REF! | #REF! | #REF! | #REF!
[8 empty] | #REF! | #REF! | #REF! | #REF! | #REF! | #REF! | #REF!
| Total INSTALLATIONS RIA | [5 empty] | 0 | #REF! | #REF! | #REF! | #REF! | #REF! | #REF! | #REF!
[8 empty] | #REF! | #REF! | #REF! | #REF! | #REF! | #REF! | #REF!
| ELECTRICITE, REGULATION ET GTB | [5 empty] | 0 | #REF! | #REF! | #REF! | #REF! | #REF! | #REF! | #REF!
[8 empty] | #REF! | #REF! | #REF! | #REF! | #REF! | #REF! | #REF!
.1 | ELECTRICITE | [6 empty] | #REF! | #REF! | #REF! | #REF! | #REF! | #REF! | #REF!
.1 | Armoires et coffrets électriques |  |  |  |  | 0 |  | #REF! | #REF! | #REF! | #REF! | #REF! | #REF! | #REF!
[8 empty] | #REF! | #REF! | #REF! | #REF! | #REF! | #REF! | #REF!
| Armoire électrique Chaufferie | ens | [5 empty] | #REF! | #REF! | #REF! | #REF! | #REF! | #REF! | #REF!
| Armoire électrique local eau | ens | [5 empty] | #REF! | #REF! | #REF! | #REF! | #REF! | #REF! | #REF!
| Report d'alarme | ens | [5 empty] | #REF! | #REF! | #REF! | #REF! | #REF! | #REF! | #REF!
[8 empty] | #REF! | #REF! | #REF! | #REF! | #REF! | #REF! | #REF!
.2 | Raccordements |  |  |  |  | 0 |  | #REF! | #REF! | #REF! | #REF! | #REF! | #REF! | #REF!
[8 empty] | #REF! | #REF! | #REF! | #REF! | #REF! | #REF! | #REF!
| Ventilo-convecteurs | ens | [5 empty] | #REF! | #REF! | #REF! | #REF! | #REF! | #REF! | #REF!
| Radiateur | ens | [5 empty] | #REF! | #REF! | #REF! | #REF! | #REF! | #REF! | #REF!
| Ballon électrique | ens | [5 empty] | #REF! | #REF! | #REF! | #REF! | #REF! | #REF! | #REF!
[8 empty] | #REF! | #REF! | #REF! | #REF! | #REF! | #REF! | #REF!
| Total ELECTRICITE | [5 empty] | 0 | #REF! | #REF! | #REF! | #REF! | #REF! | #REF! | #REF!
[8 empty] | #REF! | #REF! | #REF! | #REF! | #REF! | #REF! | #REF!
.2 | REGULATION | [6 empty] | #REF! | #REF! | #REF! | #REF! | #REF! | #REF! | #REF!
.1 | Régulation de la production |  |  |  |  | 0 |  | #REF! | #REF! | #REF! | #REF! | #REF! | #REF! | #REF!
[8 empty] | #REF! | #REF! | #REF! | #REF! | #REF! | #REF! | #REF!
| Production de chaud | ens | [5 empty] | #REF! | #REF! | #REF! | #REF! | #REF! | #REF! | #REF!
| Production de froid | ens | [5 empty] | #REF! | #REF! | #REF! | #REF! | #REF! | #REF! | #REF!
.2 | Régulation de la distribution |  |  |  |  | 0 |  | #REF! | #REF! | #REF! | #REF! | #REF! | #REF! | #REF!
[8 empty] | #REF! | #REF! | #REF! | #REF! | #REF! | #REF! | #REF!
| Régulation départs chauds | ens | [5 empty] | #REF! | #REF! | #REF! | #REF! | #REF! | #REF! | #REF!
| Régulation départs froids | ens | [5 empty] | #REF! | #REF! | #REF! | #REF! | #REF! | #REF! | #REF!
.3 | Régulation terminale |  |  |  |  | 0 |  | #REF! | #REF! | #REF! | #REF! | #REF! | #REF! | #REF!
[8 empty] | #REF! | #REF! | #REF! | #REF! | #REF! | #REF! | #REF!
| Régulation radiateurs avec robinets thermostatiques (voir chapitre émission de chaleur) | PM | [5 empty] | #REF! | #REF! | #REF! | #REF! | #REF! | #REF! | #REF!
| Régulation radiateurs avec thermostat d'ambiance | ens | [5 empty] | #REF! | #REF! | #REF! | #REF! | #REF! | #REF! | #REF!
| Régulation panneaux rayonnants | ens | [5 empty] | #REF! | #REF! | #REF! | #REF! | #REF! | #REF! | #REF!
| Régulation plancher chauffant | ens | [5 empty] | #REF! | #REF! | #REF! | #REF! | #REF! | #REF! | #REF!
| Régulation ventilo-convecteurs | ens | [5 empty] | #REF! | #REF! | #REF! | #REF! | #REF! | #REF! | #REF!
| Régulation radiateurs électriques | ens | [5 empty] | #REF! | #REF! | #REF! | #REF! | #REF! | #REF! | #REF!
| Régulation armoires de climatisation | ens | [5 empty] | #REF! | #REF! | #REF! | #REF! | #REF! | #REF! | #REF!
| Régulation CTA | ens | [5 empty] | #REF! | #REF! | #REF! | #REF! | #REF! | #REF! | #REF!
| Régulation ventilation de cuisine | ens | [5 empty] | #REF! | #REF! | #REF! | #REF! | #REF! | #REF! | #REF!
[8 empty] | #REF! | #REF! | #REF! | #REF! | #REF! | #REF! | #REF!
| Total REGULATION | [5 empty] | 0 | #REF! | #REF! | #REF! | #REF! | #REF! | #REF! | #REF!
[8 empty] | #REF! | #REF! | #REF! | #REF! | #REF! | #REF! | #REF!
.3 | GTB |  |  |  |  | 0 |  | #REF! | #REF! | #REF! | #REF! | #REF! | #REF! | #REF!
[8 empty] | #REF! | #REF! | #REF! | #REF! | #REF! | #REF! | #REF!
| Matériel : | [6 empty] | #REF! | #REF! | #REF! | #REF! | #REF! | #REF! | #REF!
| - PC | u | [5 empty] | #REF! | #REF! | #REF! | #REF! | #REF! | #REF! | #REF!
| - Ecran | u | [5 empty] | #REF! | #REF! | #REF! | #REF! | #REF! | #REF! | #REF!
| - Clavier | u | [5 empty] | #REF! | #REF! | #REF! | #REF! | #REF! | #REF! | #REF!
| - Souris | u | [5 empty] | #REF! | #REF! | #REF! | #REF! | #REF! | #REF! | #REF!
| - Imprimante | u | [5 empty] | #REF! | #REF! | #REF! | #REF! | #REF! | #REF! | #REF!
[8 empty] | #REF! | #REF! | #REF! | #REF! | #REF! | #REF! | #REF!
| Supervision / Vues | ens | [5 empty] | #REF! | #REF! | #REF! | #REF! | #REF! | #REF! | #REF!
| Bus de terrain | ens | [5 empty] | #REF! | #REF! | #REF! | #REF! | #REF! | #REF! | #REF!
| Concentrateur | ens | [5 empty] | #REF! | #REF! | #REF! | #REF! | #REF! | #REF! | #REF!
[8 empty] | #REF! | #REF! | #REF! | #REF! | #REF! | #REF! | #REF!
| Total GTB | [5 empty] | 0 | #REF! | #REF! | #REF! | #REF! | #REF! | #REF! | #REF!
[8 empty] | #REF! | #REF! | #REF! | #REF! | #REF! | #REF! | #REF!
10 | TRAVAUX ANNEXES | [5 empty] | 0 | #REF! | #REF! | #REF! | #REF! | #REF! | #REF! | #REF!
[8 empty] | #REF! | #REF! | #REF! | #REF! | #REF! | #REF! | #REF!
[8 empty] | #REF! | #REF! | #REF! | #REF! | #REF! | #REF! | #REF!
.4 | REPERAGES |  |  |  |  | 0 |  | #REF! | #REF! | #REF! | #REF! | #REF! | #REF! | #REF!
[8 empty] | #REF! | #REF! | #REF! | #REF! | #REF! | #REF! | #REF!
| Relevés et repérages | inc | [5 empty] | #REF! | #REF! | #REF! | #REF! | #REF! | #REF! | #REF!
| Etiquetages | ens | [5 empty] | #REF! | #REF! | #REF! | #REF! | #REF! | #REF! | #REF!
| Schéma chaufferie | u | [5 empty] | #REF! | #REF! | #REF! | #REF! | #REF! | #REF! | #REF!
| Schéma LT | u | [5 empty] | #REF! | #REF! | #REF! | #REF! | #REF! | #REF! | #REF!
| Schéma CTA | u | [5 empty] | #REF! | #REF! | #REF! | #REF! | #REF! | #REF! | #REF!
| Schéma local Eau | u | [5 empty] | #REF! | #REF! | #REF! | #REF! | #REF! | #REF! | #REF!
[8 empty] | #REF! | #REF! | #REF! | #REF! | #REF! | #REF! | #REF!
| Total REPERAGES | [5 empty] | 0 | #REF! | #REF! | #REF! | #REF! | #REF! | #REF! | #REF!
[8 empty] | #REF! | #REF! | #REF! | #REF! | #REF! | #REF! | #REF!
.5 | MISE EN SERVICE |  |  |  |  | 0 |  | #REF! | #REF! | #REF! | #REF! | #REF! | #REF! | #REF!
[8 empty] | #REF! | #REF! | #REF! | #REF! | #REF! | #REF! | #REF!
| Essais | inc | [5 empty] | #REF! | #REF! | #REF! | #REF! | #REF! | #REF! | #REF!
| Réglages | inc | [5 empty] | #REF! | #REF! | #REF! | #REF! | #REF! | #REF! | #REF!
| Mise en service | inc | [5 empty] | #REF! | #REF! | #REF! | #REF! | #REF! | #REF! | #REF!
[8 empty] | #REF! | #REF! | #REF! | #REF! | #REF! | #REF! | #REF!
| Total MISE EN SERVICE | [5 empty] | 0 | #REF! | #REF! | #REF! | #REF! | #REF! | #REF! | #REF!
[8 empty] | #REF! | #REF! | #REF! | #REF! | #REF! | #REF! | #REF!
.6 | DOE |  |  |  |  | 0 |  | #REF! | #REF! | #REF! | #REF! | #REF! | #REF! | #REF!
[8 empty] | #REF! | #REF! | #REF! | #REF! | #REF! | #REF! | #REF!
| DOE format papier | u | [5 empty] | #REF! | #REF! | #REF! | #REF! | #REF! | #REF! | #REF!
| DOE numérique | u | [5 empty] | #REF! | #REF! | #REF! | #REF! | #REF! | #REF! | #REF!
| Total DOE | [5 empty] | 0 | #REF! | #REF! | #REF! | #REF! | #REF! | #REF! | #REF!
[8 empty] | #REF! | #REF! | #REF! | #REF! | #REF! | #REF! | #REF!
0 |  | TOTAL HT BASE |  |  |  | 0 | 0
|  | #REF! |  |  |  | #REF! | #REF!
|  | TOTAL HT remisé |  |  |  | #REF! | #REF!
|  | 20% |  |  |  | #REF! | #REF!
|  | TOTAL TTC BASE |  |  |  | #REF! | #REF!

## LOT 14
REHABILITATION DE 6 LOGEMENTS ET RESTRUCTURATION LOURDE POUR CREATION DE 7 LOGEMENTS 42 AVENUE JEAN JAURES PARIS 19EME DECOMPOSITION DU PRIX GLOBAL ET FORFAITAIRE
LOT 14 AMENAGEMENTS EXTERIEURS
N° | POSTES CCTP - OUVRAGES |  |  | UNITES | QUANTITES | PRIX UNITAIRES | MONTANTS
Tous les postes de la DPGF doivent être renseignés : Montant du poste OU "Pour Mémoire" OU "Inclus" OU "Sans Objet"
L'entreprise est autorisée à développer sa prestation et ses sous détails de prix dans chaque poste en ajoutant des lignes clairement identifiés avec un remplissage en couleur. (voir règles du RC)
3.1 | Installation de chantier |  |  | PM
3.2 | Prescriptions en lien avec les certifications et labels |  |  | PM
3.3 | Réseaux enterrés |  |  | LOT 02
3.4 | Revêtement de sol en pavé |  |  | m²
|  | 6.7.29 / Note réemploi | Réemploi in-situ : Pavé
3.5 | Aménagement du jardin dans la cour et de la courette à rdc
3.5.1 | Zone stérile : Bande de rejaillissement au droit des façades sur espaces verts |  |  | m²
|  | 6.7.28 / Note réemploi | Réemploi in-situ : Paillage bande stérile
3.5.2 | Apport de terre végétale |  |  | m²
3.5.3 | Géotextile BIO |  |  | m²
3.5.4 | Couvre sol et grimpants
|  | Fougères |  | u
|  | Bruyère |  | u
|  | Adiantum pedatum |  | u
|  | Bourrache |  | u
|  | Vigne vierge |  | u
3.5.5 | Plantations |  |  | u
3.5.6 | Engrais |  |  | PM
3.5.7 | Entretien et Garantie de reprise |  |  | PM
3.6 | Arrosage |  |  | Ens
3.7 | Bacs pour plantes grimpantes |  |  | u
3.8 | Fontaine |  |  | u
3.9 | Grilles de caniveau SE7
|  | 200x1500 mm |  | u
|  | 200x1000 mm |  | u
3.10 | Eclairage |  |  | LOT 13
3.11 | Bac de compostage |  |  | u
TOTAL H.T
TVA 20 %
TOTAL T.T.C